## Spis treści
Spis treści | Link
NVR IP BCS Line | przejdź
KAMERY projektowe IP BCS Line | przejdź
KAMERY standard IP BCS Line | przejdź
CVI BCS Line | przejdź
VDP BCS Line | przejdź
NVR Pojektowe POINT | przejdź
NVR Standard POINT | przejdź
KAMERY Projektowe POINT | przejdź
KAMERY Standard POINT | przejdź
Systemy zasilania | przejdź
BCS BASIC | przejdź
Akcesoria POINT | przejdź

## NVR IP BCS Line
1.23
OPIS PRODUKTU | MODEL |  | CENA DETALICZNA (NETTO) | CENA DETALICZNA (BRUTTO) | GRUPA RABATOWA
REJESTRATORY Z OFERTY PROJEKTOWEJ
128/64 CH - 16 HDD - 4K
Kodowanie : H.265+/H.264/MJPEG Wersje kanałowe : 128/64 Procesor Intel Obsługiwana rozdzielczość kamer : 12Mpx, 6Mpx, 5Mpx, 3Mpx, 1080p, 1.3Mpx, 720P Obsługa kamer innych producentów Onvif : TAK Obsługa kamer z Inteligentną analizą obrazu Smart Tracking Pasamo Bitrate wej./wyj. : 384/384 Mbits Obsługa HDD: 16 szt. SATA/HDD , max. 128TB (max. 8TB każdy), RAID 0, RAID 1, RAID 5, RAID 6, RAID 10, Tryb HotSwap, eSata : max. 4 HDD(6TB każdy), iSCSI, mini SAS HotSwap Wejścia alarmowe : 16 Wyjścia alarmowe : 8 Wyjścia Video : 2 x HDMI (max. rozdzielczość - 3840x2160) 1x VGA , Możliwość rozbudowy o 4 HDMI Monitor LCD 7" - wbudowany we front panel Dźwięk: z kamer IP Sieć : 4 x RJ-45 (10/100M/1000M), 2 x interfejsy optyczne Dodatkowe interfejsy : RS485, RS232, 4 x USB (2xUSB3.0), eSATA, mini SAS Wymiary : 529.9mm ×485mm×133.2mm, 17,5 Kg(bez HDD) Zasilanie : Redundantny zasilacz AC 100~240V 50/60Hz, 50W Podane parametry rejestratorów dotyczą urządzeń z najnowsza wersją firmware i mogą się różnić w zależności o posiadanej wersji firmware. | 128 CH | BCS-NVR12816DR-4K-II | 22195 | 27299.85 | P
| 64 CH | BCS-NVR6416DR-4K-II | 20735 | 25504.05 | P
128/64/32 CH - 8 HDD 4K
Kodowanie : H.265+/H.264/MJPEG Wersje kanałowe : 128/64 Procesor Intel Obsługiwana rozdzielczość kamer : 12Mpx, 6Mpx, 5Mpx, 3Mpx, 1080p, 1.3Mpx, 720P Obsługa kamer innych producentów Onvif : TAK Obsługa urządzeń z Inteligentną analizą obrazu, Smart Tracking, Pasamo Bitrate wej./wyj. : 384/384 Mbits Obsługa HDD: 8 szt. SATA/HDD , max. 64TB (max. 8TB każdy) lub 6 szt. SATA/HDD + 1 szt. SATA/CD-DVD RAID 0, RAID 1, RAID 5, RAID 6, RAID 10, Tryb HotSwap, eSata : max. 4 HDD(6TB każdy) Wejścia alarmowe : 16 Wyjścia alarmowe : 8 Wyjścia Video : 2 x HDMI, (max. rozdzielczość - 3840x2160 ) 1x VGA Dźwięk : z kamer IP + 1 dwukierunkowy tor audio - Interkom, wej.wyj. - RCA/RCA Sieć : 2 x RJ-45 (10/100M/1000M) Dodatkowe interfejsy : RS485, RS232, 4 x USB (2xUSB3.0), eSATA Wymiary : 2U, 444mm×457mm×95mm(W×D×H), 9 KG (bez HDD) (BCS-NVR-12808-4K-RR, BCS-NVR6408-4K-RR) 2U, 444mm×475mm×95mm(W×D×H), 9,7 KG (bez HDD) (BCS-NVR-12808R-4K-RR, BCS-NVR6408R-4K-RR) Redundantne Zasilanie (BCS-NVR12808R-4K-RR, BCS-NVR6408R-4K-RR) Zasilanie : AC 100~240V 50/60Hz, 20W Podane parametry rejestratorów dotyczą urządzeń z najnowsza wersją firmware i mogą się różnić w zależności o posiadanej wersji firmware. | 128 CH | BCS-NVR12808-4K-RR | 8825 | 10854.75 | P
|  | BCS-NVR12808R-4K-RR* | 11500 | 14145 | P
| 64 CH | BCS-NVR6408-4K-RR | 8145 | 10018.35 | P
|  | BCS-NVR6408R-4K-RR* | 10200 | 12546 | P
* MODELE DOSTĘPNE NA ZAMÓWIENIE
Kodowanie : H.265/H.264/MJPEG Wersje kanałowe : 32 Obsługiwana rozdzielczość kamer : 12Mpx, 6Mpx, 5Mpx, 3Mpx, 1080p, 1.3Mpx, 720P Obsługa kamer innych producentów Onvif : TAK Pasamo Bitrate wej./wyj. : 384/384Mbits Obsługa HDD: 8 szt. SATA/HDD , max. 64TB (max. 8TB każdy) lub 6 szt. SATA/HDD + 1 szt. SATA/CD-DVD RAID 0, RAID 1, RAID 5, RAID 6, RAID 10, eSata : max. 4 HDD(2TB każdy) Wejścia alarmowe : 16 Wyjścia alarmowe : 8 Wyjścia Video : 2 x HDMI, VGA max. rozdzielczość - 3840x2160 Dźwięk : z kamer IP + 1 dwukierunkowy tor audio - Interkom, wej.wyj. - RCA/RCA Sieć : 2 x RJ-45 (10/100M/1000M) Dodatkowe interfejsy : RS485, RS232, 4 x USB (2xUSB3.0), eSATA Wymiary : 2U, 440mm×451,08mm×94,85mm(W×D×H), 9 KG (bez HDD) Zasilanie : AC 100~240V 50/60Hz, 40W Podane parametry rejestratorów dotyczą urządzeń z najnowsza wersją firmware i mogą się różnić w zależności o posiadanej wersji firmware. | 32 CH | BCS-NVR3208-4K-RR | 4580 | 5633.4 | P
64/32 CH - 4K wspierające inteligentne funkcje
Kodowanie : Smart H.265+/H.265/Smart H.264+/H.264/MJPEG/MPEG4 Wersje kanałowe : 64/32/16 Obsługiwana rozdzielczość kamer : 16Mpx, 12Mpx, 6Mpx, 5Mpx, 3Mpx, 1080p, 1.3Mpx, 720P Obsługa kamer innych producentów Onvif : TAK Pasmo Bitrate : 320/320 Mbits (160 Mbps przy włączonych funkcjach Ai) Możliwość wyświetlania max. do 16kan.@1080P 4kan.@8Mp 2kan@4K w trybie odtwarzania w lokalnym GUI Zaimpelementowane inteligentne algorytmy: - Ochrona perymetryczna z klasyfikacją obiektów człowiek/pojazd - obsługa do 16 kanałów - Detekcja i Rozpoznawanie Twarzy - obsługa do 4 kanałów; przetwarzanie 24 twarze/sec, obsługa do 16 kamer do rozpoznawania twarzy. 20 bibliotek twarzy łącznie 100tys. twarzy - Zbieranie Metadanych: Twarze (płeć, wiek, okulary, broda, maska); Pojazdy (kolor, typ, marka, kolor tablicy, dekoracja, rozmowa przez telefon, pasy bezpieczeństwa)*; Ludzie (Rodzaj ubrania, kolor ubrania, czapka, torba); Pojazdy niezmechanizowane (rodzaj, kolor, ilość ludzi) - obsługa do 4 kanałów - Inteligentne wyszukiwanie wg. metadanych, wg. zdjęć twarzy, wg, zdarzeń, numerów tablic. Obsługa kamer ARTR Podział okien w loklanym GUI : 1/4/8/9/16/36*/64* Obsługa HDD: 8szt SATA/HDD, max 64TB, 4 szt. SATA/HDD , max. 32TB lub 2 szt. SATA/HDD + 1 szt. SATA/CD-DVD, eSata : max. 4 HDD(2TB każdy); 2 szt SATA/HDD, max 16TB (max. 8TB każdy) Obsługa RAID : brak Wejścia alarmowe : 16 (32/64 kanałowe); 4 (16 kanałowy) Wyjścia alarmowe : 6 (32/64 kanałowe); 2 (16 kanałowy) Wyjścia Video : 2xHDMI; 1xVGA (HDMI2 3840x2160, HDMI1 1920x1080, VGA 1920x1080) (32/64 kanałowe) 1x HDMI; 1x VGA (16 kanałowy) Dźwięk : z kamer IP + 1 dwukierunkowy tor audio - Interkom, wej.wyj. - 1/1 RCA Sieć : 2 x RJ-45 (10/100M/1000M); wersja -P: 1 x RJ-45 (10/100M/1000M) + 16 portowy switch PoE 802.3.af/at, 1-8 porty ePoE & EoC transmisja do 800m. Dodatkowe interfejsy : RS485, RS232, 4 x USB (2xUSB 3.0) ( rej.8 dyskowe) 3 USB (rej. 4 dyskowe), 2USB (rej. 2 dyskowe); eSATA (32/64 kanałowe) Funkcja SmartFan- kontrola obrotów wentylatora Wymiary : 2U 440mm x 450,133mm x 95mm 6.7 kg; 1.5U, 440mm×411,2mm×76mm, 4,3 KG (bez HDD); 1U, 375mm x 327.3mm x 53mm 2.7kg (W×D×H) Zasilanie : AC 100~240V 50/60Hz, NVR: 16.7W model bez PoE(bez HDD), 17.5W * w zależności od wersji Podane parametry rejestratorów dotyczą urządzeń z najnowsza wersją firmware i mogą się różnić w zależności o posiadanej wersji firmware. | 64 CH | BCS-NVR6408-4K-Ai | 11320 | 13923.6 | P
| 32 CH | BCS-NVR3208-4K-Ai | 10370 | 12755.1 | P
Macierz - 16 HDD
Obsługa HDD: 16 szt., max. 4TB każdy, RAID 0, RAID 1, RAID 5, RAID 6, RAID 10, Tryb HotSwap Pamięć RAM- 4GB Sieć : 1 x RJ-45 (10/100M/1000M) do zarządzania + 2 x RJ-45 (10/100M/1000M) do danych IPSAN/NAS/FTP/iSCSI Wykonany w technologii bez kabli Łatwe magazynowanie i udostępnianie plików danych Wsparcie Raid0, Raid1, Raid5, Raid6, Raid10, JBOD, Single, hot-swappable Przystosowany do pracy 24/7 non-stop. System opcjonalnych redundantnych zasilaczy czy system redundantnych systemów chłodzenia Kompatybilność z systemami Windows, Linux, Unix. Prosta obsługa/konfiguracja przez webservice Wymiary : 133mm×448mm×472mm,15 Kg (bez HDD) Zasilanie : AC 100~240V 50/60Hz Podane parametry rejestratorów dotyczą urządzeń z najnowsza wersją firmware i mogą się różnić w zależności o posiadanej wersji firmware. |  | BCS-ESS16NHDD | CENA USTALANA INDYWIDUALNIE PO DOSTARCZENIU INFORMACJI O PROJEKCIE |  | P
8/4 CH - 2 HDD
Kodowanie : H.264/MJPEG Wersje kanałowe : 8/4 Obsługiwana rozdzielczość kamer : 1080p, 1.3Mpx, 720P Obsługa kamer innych producentów Onvif : TAK Pasamo Bitrate wej./wyj. : 200 Mbits Dekodowanie obrazu :do 100kl/s@1080P, 200kl/s@720P, 200kl/s@D1 Obsługa HDD: 2 szt. SATA/HDD 2.5" , max. 4TB każdy, eSata : max. 4 HDD(2TB każdy) Wejścia alarmowe : 8 Wyjścia alarmowe : 2 Wyjścia Video : VGA, TV - max. rozdzielczość - 1920x1080 Dźwięk : z kamer IP + dwukierunkowy tor audio(interkom) Sieć : 1 x RJ-45 (10/100M/1000M) + posiada wbudowny 4 portowy switch PoE 802.3af(15W/port) Pozostałe interfejsy : 3 x USB, 3G, GPS (anteny w komplecie) Wymiary : 180mm×208mm×100mm(W×D×H),3 Kg (bez HDD) Zasilanie : D6-36V/<15W, Podane parametry rejestratorów dotyczą urządzeń z najnowsza wersją firmware i mogą się różnić w zależności o posiadanej wersji firmware. | 8 | BCS-NVR0802C-P-III | CENA USTALANA INDYWIDUALNIE PO DOSTARCZENIU INFORMACJI O PROJEKCIE |  | P
| 4 | BCS-NVR0402C-P-III | CENA USTALANA INDYWIDUALNIE PO DOSTARCZENIU INFORMACJI O PROJEKCIE |  | P
Sieciowy Dekoder Video FULL HD
Wolnostojący dekoder sieciowy video Full HD do systemów scian wizyjnych TV WALL Obsługa wielu urządzeń: Kamery sieciowe, DVR, NVR, NVS H.265/H.264/MPEG-4/ MJPEG podwójny strumień kodowania Dekodowane rozdzielczości:12MP/8MP/6MP/5MP/4MP/3MP/1080P/720P/960H/D1/ HD1/2CIF/CIF/QCIF •D1: 144 kanałów (NVS0909UHD); 64 (NVS0404UHD); 64 (NVS0401UHD) •720P: 81 kanałów (NVS0909UHD); 36 (NVS0404UHD); 36 (NVS0401UHD) •1080P: 48 kanałów (NVS0909UHD); 16 (NVS0404UHD); 16 (NVS0401UHD) •4K: 12 kanałów (NVS0909UHD); 4 (NVS0404UHD); 4 (NVS0401UHD) •12MP: 9 kanałów (NVS0909UHD); 4 (NVS0404UHD); 4 (NVS0401UHD) Wyjścia HDMI: 9 (6x 3840x2160 3x 2560x1600) (NVS0909UHD); 4 (NVS0404UHD); 1 (NVS0401UHD) Wyjścia VGA: 4 (NVS0404UHD) 1 (NVS0401UHD) Wyjścia BNC: 4 (NVS0404UHD) Wejścia video: 2 x HDMI 2x DVI (NVS0909UHD); 1x HDMI (NVS0404UHD) Wej./Wyj. alarmowe: 4/4 RS232 (1 DB9, 2x RJ45), RS485 Interfejs sieciowy - 2x 1000 Mbits (NVS0909UHD); 1x 1000Mbits Wbudowany Web Server, CMS Zasilanie: AC100-240V; 12V (NVS0404UHD) Pobór Mocy: max. 70W (NVS0909UHD), 20W (NVS0404UHD) Warunki Pracy: 0 ~+55°C / 10~90%RH / 86~106kpa Wymiary(W×D×H): 1.5U, 440mm x 408mm x 70mm (NVS0909UHD); 1U, 440mmx300x42.1 (NVS0404UHD/NVS0401UHD) Waga: 4.5kg; 3.25kg (NVS0404UHD/NVS0401UHD) |  | BCS-NVS0909UHD | CENA USTALANA INDYWIDUALNIE PO DOSTARCZENIU INFORMACJI O PROJEKCIE |  | P
|  | BCS-NVS0404UHD | CENA USTALANA INDYWIDUALNIE PO DOSTARCZENIU INFORMACJI O PROJEKCIE |  | P
|  | BCS-NVS0401UHD | CENA USTALANA INDYWIDUALNIE PO DOSTARCZENIU INFORMACJI O PROJEKCIE |  | P
REJESTRATORY Z OFERTY PODSTAWOWEJ
REJESTRATORY 4K III GENERACJI
32/16 CH - 4K wspierające inteligentne funkcje
Kodowanie : Smart H.265+/H.265/Smart H.264+/H.264/MJPEG/MPEG4 Wersje kanałowe : 32/16 Obsługiwana rozdzielczość kamer : 16Mpx, 12Mpx, 6Mpx, 5Mpx, 3Mpx, 1080p, 1.3Mpx, 720P Obsługa kamer innych producentów Onvif : TAK Pasmo Bitrate : 320/320 Mbits (160 Mbps przy włączonych funkcjach Ai) Możliwość wyświetlania max. do 16kan.@1080P 4kan.@8Mp 2kan@4K w trybie odtwarzania w lokalnym GUI Zaimpelementowane inteligentne algorytmy: - Ochrona perymetryczna z klasyfikacją obiektów człowiek/pojazd - obsługa do 16 kanałów - Detekcja i Rozpoznawanie Twarzy - obsługa do 4 kanałów; przetwarzanie 24 twarze/sec, obsługa do 16 kamer do rozpoznawania twarzy. 20 bibliotek twarzy łącznie 100tys. twarzy - Zbieranie Metadanych: Twarze (płeć, wiek, okulary, broda, maska); Pojazdy (kolor, typ, marka, kolor tablicy, dekoracja, rozmowa przez telefon, pasy bezpieczeństwa)*; Ludzie (Rodzaj ubrania, kolor ubrania, czapka, torba); Pojazdy niezmechanizowane (rodzaj, kolor, ilość ludzi) - obsługa do 4 kanałów - Inteligentne wyszukiwanie wg. metadanych, wg. zdjęć twarzy, wg, zdarzeń, numerów tablic. Obsługa kamer ARTR Podział okien w loklanym GUI : 1/4/8/9/16/36* Obsługa HDD: 4 szt. SATA/HDD , max. 32TB lub 2 szt. SATA/HDD + 1 szt. SATA/CD-DVD, eSata : max. 4 HDD(6TB każdy); 2 szt SATA/HDD, max 16TB (max. 8TB każdy) Obsługa RAID : brak Wejścia alarmowe : 16 (4 dyskowy); 4 (2 dyskowy) Wyjścia alarmowe : 6 (4 dyskowy); 2 (2 dyskowy) Wyjścia Video : 2xHDMI; 1xVGA (HDMI2 3840x2160, HDMI1 1920x1080, VGA 1920x1080) (4 dyskowy) 1x HDMI; 1x VGA (2 dyskowy) Dźwięk : z kamer IP + 1 dwukierunkowy tor audio - Interkom, wej.wyj. - 1/1 RCA Sieć : 1 x RJ-45 (10/100M/1000M) + 16 portowy switch PoE 802.3.af/at, 1-8 porty ePoE & EoC transmisja do 800m. Dodatkowe interfejsy : RS485, RS232, 3 USB (rej. 4 dyskowy), 2USB (rej. 2 dyskowy); eSATA (4 dyskowy) Funkcja SmartFan- kontrola obrotów wentylatora Wymiary : 1.5U, 440mm×411,2mm×76mm, 4,3 KG (bez HDD); 1U, 375mm x 327.3mm x 53mm 2.7kg (W×D×H) Zasilanie : AC 100~240V 50/60Hz, 17.5W Wbudowny 16 portowy switch PoE 802.3at(25W/port) ePoE * w zależności od wersji Podane parametry rejestratorów dotyczą urządzeń z najnowsza wersją firmware i mogą się różnić w zależności o posiadanej wersji firmware. | 32 CH | BCS-NVR3204-4K-P-Ai | 8800 | 10824 | A
| 16 CH | BCS-NVR1602-4K-P-Ai | 7040 | 8659.2 | A
64/32 CH - 8 HDD
Kodowanie : Smart H.265+/H.265 Smart H.264+/H.264/MJPEG/MPEG4 Wersje kanałowe : 64/32 Obsługiwana rozdzielczość kamer : 12Mpx, 6Mpx, 5Mpx, 3Mpx, 1080p, 1.3Mpx, 720P Obsługa kamer innych producentów Onvif : TAK Pasamo Bitrate : 320/320 Mbits Możliwość wyświetlania max. do 16kan.@1080P 4kan.@8Mp 2kan@4K w trybie odtwarzania w lokalnym GUI Podział okien w loklanym GUI : 1/4/8/9/16/36*/64* Tryb Fisheye, Obsługa Obsługa kamer z Inteligentną analizą obrazu, Obsługa kamer ARTR Obsługa HDD: 8 szt. SATA/HDD , max. 80TB (max. 10TB każdy) lub 6 szt. SATA/HDD + 1 szt. SATA/CD-DVD; eSata : max. 4 HDD(2TB każdy) Obsługa RAID 0, RAID 1, RAID 5, RAID 6, RAID 10 Wejścia alarmowe : 16 Wyjścia alarmowe : 6 Wyjścia Video : 2xHDMI; 2xVGA (HDMI1 3840x2160, HDMI2 1920x1080, VGA 1920x1080) Dźwięk : z kamer IP + 1 dwukierunkowy tor audio - Interkom, wej.wyj. - 1/2 RCA Sieć : 2 x RJ-45 (10/100M/1000M) Dodatkowe interfejsy : RS485, RS232, 4 x USB(2xUSB 3.0), eSATA Funkcja SmartFan- kontrola obrotów wentylatora Wymiary : 2U, 440mm×451mm×94,9mm(W×D×H), 6,55 KG (bez HDD) Zasilanie : AC 100~240V 50/60Hz, NVR: 16.7W model bez PoE(bez HDD) * w zależności od wersji Podane parametry rejestratorów dotyczą urządzeń z najnowsza wersją firmware i mogą się różnić w zależności o posiadanej wersji firmware. | 64 CH | BCS-NVR6408-4K-III | 6079 | 7477.17 | A
| 32 CH | BCS-NVR3208-4K-III | 5282 | 6496.86 | A
64/32/16 CH - 4 HDD
Kodowanie : Smart H.265+/H.265/Smart H.264+/H.264/MJPEG/MPEG4 Wersje kanałowe : 64/32/16 Obsługiwana rozdzielczość kamer : 12Mpx, 6Mpx, 5Mpx, 3Mpx, 1080p, 1.3Mpx, 720P Obsługa kamer innych producentów Onvif : TAK Pasamo Bitrate : 320/320 Mbits Możliwość wyświetlania max. do 16kan.@1080P 4kan.@8Mp 2kan@4K w trybie odtwarzania w lokalnym GUI Tryb Fisheye, Obsługa kamer z Inteligentną analizą obrazu, Obsługa kamer ARTR Podział okien w loklanym GUI : 1/4/8/9/16/36*/64* Obsługa HDD: 4 szt. SATA/HDD , max. 40TB (max. 10TB każdy) lub 2 szt. SATA/HDD + 1 szt. SATA/CD-DVD, eSata : max. 4 HDD(2TB każdy) Obsługa RAID : brak Wejścia alarmowe : 16 Wyjścia alarmowe : 6 Wyjścia Video : 2xHDMI; 2xVGA (HDMI1 3840x2160, HDMI2 1920x1080, VGA 1920x1080) Dźwięk : z kamer IP + 1 dwukierunkowy tor audio - Interkom, wej.wyj. - 1/2 RCA Sieć : 2 x RJ-45 (10/100M/1000M), wersja -P: 1 x RJ-45 (10/100M/1000M) + 16 portowy switch PoE 802.3.af/at, 1-8 porty ePoE & EoC transmisja do 800m. Dodatkowe interfejsy : RS485, RS232, 3 x USB (2xUSB 3.0), eSATA Funkcja SmartFan- kontrola obrotów wentylatora Wymiary : 1.5U, 440mm×411,2mm×76mm(W×D×H), 4,3 KG (bez HDD) Zasilanie : AC 100~240V 50/60Hz, NVR: 16.7W model bez PoE(bez HDD), 17.5W Wersja -P : Posiada wbudowny 16 portowy switch PoE 802.3at(25W/port) ePoE * w zależności od wersji Podane parametry rejestratorów dotyczą urządzeń z najnowsza wersją firmware i mogą się różnić w zależności o posiadanej wersji firmware. | 64 CH | BCS-NVR6404-4K-III | 3375 | 4151.25 | A
| 32 CH | BCS-NVR3204-4K-III | 3059 | 3762.57 | A
| 16 CH | BCS-NVR1604-4K-III | 2795 | 3437.85 | A
|  | BCS-NVR1604-4K-P-III (16 PoE) | 4131 | 5081.13 | A
32/16 CH - 2 HDD
Kodowanie : Smart H.265+/H.265/Smart H.264+/H.264/MJPEG/MPEG4 Wersje kanałowe : 32/16 Obsługiwana rozdzielczość kamer : 12Mpx, 6Mpx, 5Mpx, 3Mpx, 1080p, 1.3Mpx, 720P Obsługa kamer innych producentów Onvif : TAK Pasamo Bitrate : 320/320 Mbits Możliwość wyświetlania max. do 16kan.@1080P 4kan.@8Mp 2kan@4K w trybie odtwarzania w lokalnym GUI Tryb Fisheye, Obsługa kamer z Inteligentną analizą obrazu, Obsługa kamer ARTR Podział okien w loklanym GUI : 1/4/8/9/16/36* Obsługa HDD: 2 szt. SATA/HDD , max. 20TB (max. 10TB każdy) Obsługa RAID : brak Wejścia alarmowe : 4 Wyjścia alarmowe : 2 Wyjścia Video : 1xHDMI, VGA, max. rozdzielczość - 3840x2160 Dźwięk : z kamer IP + 1 dwukierunkowy tor audio - Interkom, wej.wyj. - RCA/RCA Sieć : 1 x RJ-45 (10/100M/1000M), + 16 portowy switch PoE 802.3.af/at, 1-8 porty ePoE & EoC transmisja do 800m - funkcjonalność dostępna w III generacji produktu Dodatkowe interfejsy : RS485, RS232, 2 x USB Funkcja SmartFan- kontrola obrotów wentylatora Wymiary : 1U, 375mm×327mm×53mm(W×D×H), 1,6 KG (bez HDD) Zasilanie : DC 12V/4A, NVR: 9,5W model bez PoE(bez HDD) / AC100V~240V Wersja -P : Posiada wbudowny 16 portowy switch PoE 802.3at(25W/port) ePoE * w zależności od wersji Podane parametry rejestratorów dotyczą urządzeń z najnowsza wersją firmware i mogą się różnić w zależności o posiadanej wersji firmware. | 32 CH | BCS-NVR3202-4K-III | 2059 | 2532.57 | A
| 16 CH | BCS-NVR1602-4K-III | 1811 | 2227.53 | A
|  | BCS-NVR1602-4K-P-III (16 PoE) | 3015 | 3708.45 | A
32/16/08 CH - 4K wspierające inteligentne funkcje
Kodowanie : Smart H.265+/H.265/Smart H.264+/H.264/MJPEG/MPEG4 Wersje kanałowe : 32/16/8 Obsługiwana rozdzielczość kamer : 12Mpx, 6Mpx, 5Mpx, 3Mpx, 1080p, 1.3Mpx, 720P Obsługa kamer innych producentów Onvif : TAK Pasmo Bitrate : 200/200 Mbits (80 Mbps przy włączonych funkcjach Ai) Możliwość wyświetlania max. do 8kan.@1080P 2kan.@8Mp Zaimpelementowane inteligentne algorytmy: - Ochrona perymetryczna z klasyfikacją obiektów człowiek/pojazd, obsługa do 4 kanałów - Detekcja i Rozpoznawanie Twarzy - obsługa do 2 kanałów; przetwarzanie 12 twarzy/sec, obsługa do 8 kamer do rozpoznawania twarzy. 10 bibliotek twarzy łącznie 20tys. twarzy - Rozpoznawanie tablic rejestracyjnych zapomoca kamer ITC - Inteligentne wyszukiwanie wg. metadanych, wg. zdjęć twarzy, wg, zdarzeń, numerów tablic. Obsługa kamer ARTR Podział okien w loklanym GUI : 1/4/8/9/16 Obsługa HDD: 8szt SATA/HDD, max 64TB, 4 szt. SATA/HDD , max. 32TB lub 2 szt. SATA/HDD + 1 szt. SATA/CD-DVD, 2 szt.SATA/HDD max. 16TB, eSata : brak Obsługa RAID : brak Wejścia alarmowe : 16 (32 kanałowe); 4 (16 i 8 kanałowy); Wyjścia alarmowe : 4 (32 kanałowe); 2 (16 i 8 kanałowy) Wyjścia Video : 1xHDMI; 1xVGA (HDMI2 3840x2160, VGA 1920x1080) Dźwięk : z kamer IP + 1 dwukierunkowy tor audio - Interkom, wej.wyj. - 1/1 RCA Sieć : 2 x RJ-45 (10/100M/1000M); 2 dyskowe: 1 x RJ-45 (10/100M/1000M) wersja -P: 1 x RJ-45 (10/100M/1000M) + 16(8) portowy switch PoE 802.3.af/at, 1-8 porty ePoE & EoC transmisja do 800m. Dodatkowe interfejsy : RS485, RS232, 3 x USB (1xUSB 3.0) ( rej.8 dyskowe i 4 dyskowe), 3 USB (rej. 4 dyskowe), 2USB (rej. 2 dyskowe); eSATA: brak Funkcja SmartFan- kontrola obrotów wentylatora Wymiary : 2U 440mm x 445mm x 93,5mm 6.57 kg; 1.5U, 440mm×411,2mm×76,8mm, 4,3 KG (bez HDD); 1U, 375mm x 327.3mm x 53mm 2.7kg (W×D×H) Zasilanie : AC 100~240V 50/60Hz, NVR: <7W model bez PoE(bez HDD), z PoE 25.5W (8 i 4 dyskowe), DC 12V, NVR: <2.9W model 16 kanałowy bez PoE (bez HDD), Wersja -P : Posiada wbudowny 16 portowy switch PoE 802.3at(25W/port) ePoE * w zależności od wersji Podane parametry rejestratorów dotyczą urządzeń z najnowsza wersją firmware i mogą się różnić w zależności o posiadanej wersji firmware. | 32 CH | BCS-NVR3208-4KE-Ai | 6479 | 7969.17 | A
|  | BCS-NVR3204-4KE-Ai | 3863 | 4751.49 | A
| 16 CH | BCS-NVR1604-4KE-P-Ai | 4745 | 5836.35 | A
|  | BCS-NVR1602-4KE-P-Ai | 3686 | 4533.78 | A
|  | BCS-NVR1602-4KE-Ai | 2276 | 2799.48 | A
| 08 CH | BCS-NVR0802-4KE-P-Ai | 3333 | 4099.59 | A
REJESTRATORY 5Mpx II GENERACJI
32 CH - 8 HDD
Kodowanie: H.265/H.264/MJPEG Wersje kanałowe: 32 Obsługiwana rozdzielczość kamer: 8Mpx, 5Mpx, 3Mpx, 1080p, 1.3Mpx, 720P, D1 Obsługa kamer innych producentów Obsługa kamer z Inteligentną analizą obrazu Onvif: TAK (2.4) Pasamo Bitrate wej./wyj. : 200/96 Mbits Obsługa HDD: 8 szt. SATA/HDD , max. 48TB (max. 6TB każdy), eSata : brak Wejścia alarmowe: 16 Wyjścia alarmowe: 4 Wyjścia Video: HDMI 4K, VGA, Dźwięk: z kamer IP + 1 dwukierunkowy tor audio - Interkom, wej.wyj. - RCA Sieć: 2 x RJ-45 (10/100M/1000M) Dodatkowe interfejsy: RS485, RS232, 3 x USB (1xUSB 3.0), Wymiary: 2U, 440mm×460mm×89mm(W×D×H), 6 KG (bez HDD) Zasilanie: AC 100~240V 50/60Hz, 12W (bez HDD) Podane parametry rejestratorów dotyczą urządzeń z najnowsza wersją firmware i mogą się różnić w zależności o posiadanej wersji firmware. | 32 CH | BCS-NVR32085ME-II | 3299 | 4057.77 | A
32/16 CH - 4 HDD
Kodowanie: H.265/H.264/MJPEG Wersje kanałowe: 32/16 Obsługiwana rozdzielczość kamer: 8Mpx, 5Mpx, 3Mpx, 1080p, 1.3Mpx, 720P, D1 Obsługa kamer innych producentów Obsługa kamer z Inteligentną analizą obrazu Onvif: TAK (2.4) Pasamo Bitrate wej./wyj. : 200/96 Mbits Obsługa HDD: 4 szt. SATA/HDD , max. 24TB (max. 6TB każdy), eSata: max. brak Wejścia alarmowe: 16 Wyjścia alarmowe: 4 Wyjścia Video: HDMI 4K, VGA Dźwięk: z kamer IP + 1 dwukierunkowy tor audio - Interkom, wej.wyj. - RCA Sieć: 1 x RJ-45 (10/100M/1000M), Pozostałe interfejsy: RS485, RS232, 3 x USB (1xUSB 3.0), Wymiary: 1.5U, 440mm×407mm×70mm(W×D×H)), 5 KG (bez HDD) Zasilanie: AC 100~240V 50/60Hz, 13,7W bez HDD i PoE Wersja -P: Posiada wbudowny 16 portowy switch PoE 802.3at(25W/port) Podane parametry rejestratorów dotyczą urządzeń z najnowsza wersją firmware i mogą się różnić w zależności o posiadanej wersji firmware. | 32 CH | BCS-NVR32045ME-II | 2153 | 2648.19 | A
| 16 CH | BCS-NVR16045ME-II | 1811 | 2227.53 | A
|  | BCS-NVR16045ME-P-II (16 PoE) | 2790 | 3431.7 | A
32/16/8 CH - 2 HDD
Kodowanie: H.265/H.264/MJPEG Wersje kanałowe: 32/16/8 Obsługiwana rozdzielczość kamer: 8Mpx, 5Mpx, 3Mpx, 1080p, 1.3Mpx, 720P, D1 Obsługa kamer innych producentów Obsługa kamer z Inteligentną analizą obrazu Onvif: TAK (2.4) Pasamo Bitrate wej./wyj. : 200/96 Mbits Obsługa HDD: 2 szt. SATA/HDD , max. 12TB (max. 6TB każdy) Wejścia alarmowe: 4 Wyjścia alarmowe: 2 Wyjścia Video: HDMI 4K, VGA Dźwięk: z kamer IP + 1 dwukierunkowy tor audio - Interkom, wej.wyj. - RCA Sieć: 1 x RJ-45 (10/100M/1000M) Pozostałe interfejsy: 2 x USB Wymiary: 1U, 375mmx285mmx50mm(W×D×H), 2.3 KG (bez HDD) Zasilanie: DC12V/4A, wersja -P - AC 100~240V 50/60Hz, 6,9W (bez HDD) Wersja -P: Posiada wbudowny 16 lub 8 portowy switch PoE 802.3at(25W/port) Podane parametry rejestratorów dotyczą urządzeń z najnowsza wersją firmware i mogą się różnić w zależności o posiadanej wersji firmware. | 32 CH | BCS-NVR32025ME-II | 1239 | 1523.97 | A
| 16 CH | BCS-NVR16025ME-II | 990 | 1217.7 | A
|  | BCS-NVR16025ME-P-II (16 PoE) | 2149 | 2643.27 | A
| 8 CH | BCS-NVR08025ME-II | 890 | 1094.7 | A
|  | BCS-NVR08025ME-P-II (8 PoE) | 1609 | 1979.07 | A
16/8/4 CH - 1 HDD
Kodowanie: H.265/H.264/MJPEG Wersje kanałowe: 16/8/4 Obsługiwana rozdzielczość kamer: 8Mpx, 5Mpx, 3Mpx, 1080p, 1.3Mpx, 720P Obsługa kamer innych producentów Obsługa kamer z Inteligentną analizą obrazu Onvif: TAK (2.4) Pasamo Bitrate wej./wyj. : 80/80 Mbits Obsługa HDD: 1 szt. SATA/HDD , max. 6TB Wejścia alarmowe: brak Wyjścia alarmowe: brak Wyjścia Video: HDMI 4K, VGA Dźwięk: z kamer IP . Sieć: 1 x RJ-45 (10/100M/1000M) Pozostałe interfejsy: 2 x USB Wymiary: Smart 1U, 325mm×250mm×55mm(W×D×H), 1,25kg (bez HDD) Zasilanie: DC12V/2A 10W, DC48V/2A - wersja -P Wersja -P: Posiada wbudowny 8 lub 4 portowy switch PoE 802.3at(25W/port) Podane parametry rejestratorów dotyczą urządzeń z najnowsza wersją firmware i mogą się różnić w zależności o posiadanej wersji firmware. | 16 CH | BCS-NVR1601X5ME-II | 785 | 965.55 | A
| 8 CH | BCS-NVR0801X5ME-II | 678 | 833.94 | A
|  | BCS-NVR0801X5ME-P-II (8 PoE) | 1269 | 1560.87 | A
| 4 CH | BCS-NVR0401X5ME-II | 609 | 749.07 | A
|  | BCS-NVR0401X5ME-P-II (4 PoE) | 909 | 1118.07 | A
16/8/4 CH - 1 HDD SMART
Kodowanie: H.265/H.264/MJPEG Wersje kanałowe: 16/8/4 Obsługiwana rozdzielczość kamer: 8Mpx, 5Mpx, 3Mpx, 1080p, 1.3Mpx, 720P Obsługa kamer innych producentów Obsługa kamer z Inteligentną analizą obrazu Onvif: TAK (2.4) Pasamo Bitrate wej./wyj. : 80/48 Mbits Obsługa HDD: 1 szt. SATA/HDD , max. 6TB Wejścia alarmowe: brak Wyjścia alarmowe: brak Wyjścia Video: HDMI 4K, VGA Dźwięk: z kamer IP . Sieć: 1 x RJ-45 (10/100M/1000M) Pozostałe interfejsy: 2 x USB Wymiary: Smart 1U, 205mm×205mm×45mm(W×D×H), 500g (bez HDD) Zasilanie: DC12V/2A 10W, DC48V/1,5A - wersja -P Wersja -P: Posiada wbudowny 4 portowy switch PoE 802.3at(25W/port) Podane parametry rejestratorów dotyczą urządzeń z najnowsza wersją firmware i mogą się różnić w zależności o posiadanej wersji firmware. | 16 CH | BCS-NVR16015ME-II | 745 | 916.35 | A
| 8 CH | BCS-NVR08015ME-II | 609 | 749.07 | A
|  | BCS-NVR08015ME-P-II (4 PoE) | 909 | 1118.07 | A
| 4 CH | BCS-NVR04015ME-II | 529 | 650.67 | A
|  | BCS-NVR04015ME-P-II (4 PoE) | 879 | 1081.17 | A
OPROGRAMOWANIA
Oprogramowanie BCS MANAGER do zarządzania urządzeniami IPC,NVR, P-NVR, QDVR,CVR Obsługa do 1000 połączonych urządzeń, Max. podgląd na żywo bez ograniczeń programowych, (uzależniony od parametrów komputera kan., max. 64 okna na karcie) Dostępne funkcjonalności : • Aplikacja w wersji x32 i wydajniejsza wersja x64 • Aplikacja w wersji do instalacji na systemy Windows 10, Windows 7. • Tworzenie widoków, zadań i sekwencji (automatyczne wywoływanie zadań po zalogowaniu) • Tworzenie i obsługa schematów Alarmów • Zaawansowany log zdarzeń aplikacji • Synchroniczne odtwarzanie nagrań zdalnych i lokalnych max. do 64 kamer jednocześnie • Wykonywanie zdjęć(snapshot), lokalne nagrywanie • Tworzenie i obsługa eMAP, • Zdalna konfiguracja ustawień urządzeń poprzez web, • Tworzenie i zarządzanie grupami urządzeń • Obsługa kamer Fish Eye, • Sterowanie kamerami PTZ, obsługa dwukierunkowego audio • Współpraca w systemach wielomonitorowych Zastosowanie : końcowy użytkownik, małe duże projekty, centra monitoringu video Oprogramowanie przygotowywane w Polsce na zlecenie BCS umożliwiające dostosowywanie produktu do potrzeb użytkownika. Najnowsza wersja oprogramowania do pobrania z serwera: ftp://ftp.bcscctv.pl/OPROGRAMOWANIE/BCS_Manager | PODSTAWOWA WERSJA |  | BEZPRŁATNIE
| Licencja* Moduł Monitorowania Pojazdów. Moduł rozpoznawania pojazdów przeznaczony jest do monitorowania pojazdów wjeżdżających i przebywających na obiekcie. System oparty jest na kamerach rozpoznających tablice rejestracyjne (LPR/ITC). Pojazd, którego tablica rejestracyjna została odczytana na wjeździe „śledzony” jest na obiekcie w punktach kontrolnych i porównywany ze zdjęciem kontrolnym. Jeżeli pojazd przekroczy zdefiniowane w aplikacji progi alarmowe aplikacja powiadomi operatora wyświetlając okno reakcji lub wyśle wiadomość e-mail. Moduł pozwala edytować białą/ czarna listę pojazdów w kamerach ITC i wyszukiwać rozpoznane pojazdy w bazie danych. |  | zapytaj o cenę |  | P
| Licencja* – Moduł Wparcia Magazynu Funkcjonalność ta umożliwia tworzenie stanowisk i przypisanie do nich urządzeń Funkcja aplikacji pozwala np. na: skrócenie czasu rozpatrywania reklamacji w centrach logistycznych. Wywołanie otwiera moduł odtwarzania i wyświetla nagrania z urządzeń przypisanych do stanowiska, według wytycznych zdefiniowanych przez operatora. Konieczna integracja z systemem WMS po stronie zamawiającego. |  | zapytaj o cenę |  | P
| Licencja* – Urządzenia Licencja na kamery BCS-LPR Licencja umożliwia wykorzystanie w aplikacji funkcjonalności kamer ITC (ARTR). Dzięki niej można podglądać zdarzenia rozczytanych tablic rejestracyjnych wygenerowane przez kamerę, lub wykorzystać w Moduł Monitorowania Pojazdów |  | zapytaj o cenę |  | P
| Licencja na podłączenie rejestratorów HIKVISION – zalecana ilość do 32 kanałów, Jednorazowa opłata. |  | 555 | 682.65 | P
| Licencja na podłączenie rejestratorów DAHUA – zalecana ilość do 32 kanałów, Jednorazowa opłata. |  | 555 | 682.65 | P
| Licencja na kanały kamer ONVIF, Dahua, HIKVISION. Jednorazowa opłata za kanał. |  | 111 | 136.53 | P

## KAMERY projektowe IP BCS Line
1.23
MODEL | OPIS PRODUKTU | CENA DETALICZNA (NETTO) | CENA DETALICZNA (BRUTTO) | GRUPA RABATOWA
KAMERY Z OFERTY PROJEKTOWEJ
Kamery z funkcją ANPR (rozpoznawanie tablic rejestracyjnych)
BCS-TIP8201ITC-II 2.0 Mpx | •Przetwornik 1/1.9" 2 Megapixele Sony CMOS Starlight •Kompresja video H.264M / H.264H / H.264B •Obsługa głównego strumiena wideo •25kl/s przy 2M(1920×1080) •Obsługa ICR Dzień/Noc •Funkcja poszerzonej dynamiki WDR (120dB) •BLC/HLC •Funkcje rozpoznawania tablic rejestracyjnych przy prędkości <40km/h, czarna biała lista tablic (10000 wpisów), wyzwalanie przekaźnika po odczycie tablicy •Wbudowany obiektyw 2.7-12mm, MOTOZOOM •Wbudowany promiennik IR LED SMART - zasięg 10 metrów •Wbudowane wejście kart Micro SD max 128GB •Promiennik podczerwieni w technologii Black Glass •Zasilanie DC12V, PoE (802.3af) •Standard IP66, 1 wejście/wyjście audio; 2 wejścia/1 wyjście alarmowe •Wbudowany Web server, •Współpraca z rejestratorami serii BCS-NVRxxxx4K-II/4K-III •System montażu Easy Adjustment •Opcjonalnie dostępna puszka montażowa BCS-AT48 | 3170 | 3899.1 | P
BCS-TIP7201ITC 2.0 Mpx | •Przetwornik 1/2.7" 2 Megapixele progressive scan CMOS •Kompresja video H.264 / MJPEG •Obsługa głównego strumienia wideo •25kl/s przy 2M(1920×1080) •Obsługa ICR Dzień/Noc •Funkcja poszerzonej dynamiki WDR (120dB) •BLC/HLC •Funkcje rozpoznawania tablic rejestracyjnych przy prędkości <40km/h, czarna biała lista tablic (10000 wpisów), wyzwalanie przekaźnika po odczycie tablicy •Wbudowany obiektyw 4.7~47mm, MOTOZOOM •Wbudowany promiennik IR LED SMART - zasięg do 40 metrów •Wbudowane wejście kart Micro SD max 128GB •Zasilanie DC12V, PoE (802.3af) •Standard IP67, 1 wejście/wyjście audio; 2 wejścia/1 wyjście alarmowe •Wbudowany Web server, •Współpraca z rejestratorami serii BCS-NVRxxxx4K-II/4K-III MODEL DOSTEPNY DO WYCZERPANIA ZAPASÓW MAGAZYNOWYCH | 2265 | 2785.95 | P
Kamery FISHEYE
BCS-SFIP21200IR-II 360⁰ 12Mpx | •Przetwornik 1/2.3” 12Mpx progressive scan CMOS •Efektywna ilość pikseli 4000(H) * 3000(V) •Kompresja video H.265/H.264/MJPEG •12Mpx(4000×3000)/8Mpx(2880×2880)/6Mpx(2880×2160)/3Mpx(2048×1536) •12Mpx przy 25kl/s / 3Mpx 25kl/s •Obsługa ICR Dzień/Noc •Wbudowany obiektyw szerokokątny 1,98 mm (H-180°, V-180°) / F2.8 •Wbudowany mikrofon; •Wbudowane wejście kart Micro SD max 128GB, •Wbudowany promiennik IR o zasięgu do 10 m i szerokim kącie świecenia •Zasilanie DC12V, PoE (802.3af) / <12W •Wejście/wyjście audio; 2 wejścia/ 2 wyjście alarmowe, •Obudowa zewnętrzna IP66; IK10 •Wbudowany Web server, | 3605 | 4434.15 | P
BCS-SFIP2600IR-III 360⁰ 6Mpx | •Przetwornik 1/1.8” 6Mpx progressive scan CMOS •Efektywna ilość pikseli 3072(H) * 2048(V) •Kompresja video H.265/H.264/MJPEG •6Mpx(3072×2048)/3Mpx(2048×1536)/1080P(1920×1080) •6Mpx przy 25/30kl/s / 3Mpx 25kl/s •Obsługa ICR Dzień/Noc •Wbudowany obiektyw typu Panomorph szerokokątny 1,3 mm (H-180°, V-180° ) / F2.8, Czułość 0.005 Lux • Inteligentne finkcje: Intruz. Przekroczenie Linii, Mapa Ciepła •Wbudowane wejście kart Micro SD max 128GB, •Wbudowany promiennik IR o zasięgu do 10 m i szerokim kącie świecenia •Zasilanie DC12V, PoE (802.3af) / <12W •Wbudowany mikrofon; Wejście/wyjście audio; 2 wejścia/ 2 wyjście alarmowe, •Obudowa zewnętrzna IP66; IK10 •Wbudowany Web server, | 3480 | 4280.4 | P
Kamery PANORAMICZNE
BCS-PIP4X8M | •Przetwornik 4x 1/1.8" 8 Megapixel progressive scan CMOS •Kompresja video H.265 / H.264 / MJPEG •Obsługa trzech strumieni wideo •25kl./s przy 8640×3840 32Mp •Funkcja poszerzonej dynamiki DWDR, BLC, HLC •Obsługa ICR Dzień/Noc •Wsparcie dla podglądu panoramicznego H 180°, V 80° •Wbudowany obiektyw 4x4.5mm / F2.4 •Wbudowane wejście kart Micro SD max 128GB •100/1000M Base-T Ethernet •Zasilanie DC36V, <35W •Standard IP67, IK10, 2 wejścia/1wyjście audio; 2 wejścia/2 wyjścia alarmowe •Wbudowany Web server, NVR, CMS(PSS/DSS) i DMSS * PRODUKT NA ZAMÓWIENIE | 23850 | 29335.5 | P
BCS-PIP3X2M-IR | •Przetwornik 3x 1/2.8" 2 Megapixel progressive scan Exmor R CMOS •Kompresja video H.265 / H.264 / MJPEG •Obsługa trzech strumieni wideo •25kl./s przy 4096×832 •Funkcja poszerzonej dynamiki WDR (120dB) •Obsługa ICR Dzień/Noc •Funkcje inteligentnej detekcji - Przekroczenie lini, pozostawienie/zaginięcie obiektu, zmiana sceny, detekcja audio •Inteligentne funkcje:detekcja twarzy, zliczanie ludzi, mapa ciepła, E-PTZ •Wsparcie dla podglądu panoramicznego 180° •Wbudowany obiektyw 3x3.6mm / F1.8 •Wbudowany promiennik IR LED SMART - zasięg 30 metrów •Wbudowane wejście kart Micro SD max 128GB •100/1000M Base-T Ethernet •Zasilanie AC24V, PoE+ (802.3at) <23W •Standard IP67, IK10, 1 wejście/wyjście audio; 2 wejście/1 wyjście alarmowe •Wbudowany Web server, NVR, CMS(PSS/DSS) i DMSS * PRODUKT NA ZAMÓWIENIE | 5055 | 6217.65 | P
Kamery zliczające ludzi
BCS-PCIP4301 | Kamera do Liczenia Ludzi 3D •Przetwornik 2 x 1/2.8" 3 Megapixel progressive scan CMOS •Kompresja video H.265/H.264 /MJPEG •Obsługa trzech strumieni wideo •25kl./s przy 3M(2048×1536) •Funkcja poszerzonej dynamiki WDR (120dB) BLC •Obsługa ICR Dzień/Noc •Inteligentne funkcje: zliczanie ludzi (przejście przez linie, liczenie w strefie, możliwośc określenia wzrostu liczonych osób), mapa ciepła •Wbudowany obiektyw 2,8 mm, •Wbudowany promiennik IR LED SMART - zasięg 10 metrów •Promiennik podczerwieni w technologii Black Glass •Wbudowane wejście kart Micro SD max 128GB •100/1000M Base-T Ethernet •Zasilanie DC12V, PoE (802.3af) •Standard IP67, 2 wejścia/1wyjście audio; wbudowany mikrofon, 2 wejścia/2 wyjścia alarmowe •Wbudowany Web server, NVR, CMS(PSS/DSS) i DMSS •System montażu Easy Adjustment * PRODUKT NA ZAMÓWIENIE | 4222 | 5193.06 | P
BCS-BIP8201IDT | •Przetwornik 1/1.8” 2Mpx progressive scan CMOS •Efektywna ilość pikseli 1920(H) * 1080(V) •Kompresja video H.265+/H.265/H.264+/H.264 • Obsługa trzech strumieni • 1080P(1920×1080)/1.3M(1280x960)/ 720P(1280×720)/ D1(704×576/704×480)/ VGA(640×480)/ CIF(352×288/352×240) • 50/60kl/s przy 2 Mp •Obsługa obiektywów CS Auto DC - funkcja auto back focus (ABF) Czułość 0.001 przy F1.2 •Obsługa ICR Dzień/Noc •Funkcje WDR (120dB) 3DNR, AWB, AGC, BLC, HLC , SSA, Digital Zoom •Detekcja Twarzy (Wiek, Płeć, Nastrój, Okulary, Broda, Zasłonięcie twarzy) • Rozpoznawanie Twarzy 5 bibiotek do 10000 zdjęć łącznie. •Inteligentne funkcje, Intruz, Przejscie przez linie, Skradziony i Pozostawiony obiekt • Wbudowany Mikrofon, 2 wejścia/1 wyjście audio 2 wejścia/2wyjścia alarmowe, wyjście BNC, RS485 •Wbudowane wejście kart Micro SD max 128GB •Zasilanie DC12V, PoE (802.3af) / <10W PoE (802.3af) * PRODUKT NA ZAMÓWIENIE | 6800 | 8364 | P
Kamery 12.0 Megapixel CMOS
BCS-TIP81200IR-I-II 12.0 Mpx | •Przetwornik 1/1.7" 12 Megapixel progressive scan CMOS •Kompresja video H.265/H.264 /MJPEG •Obsługa trzech strumieni wideo •20kl./s przy 12M(4000×3000) 25kl./s przy 8M (3840x2160) •Funkcja poszerzonej dynamiki WDR (140dB) •Obsługa ICR Dzień/Noc •Funkcje DEFOG, ROI, EIS •Funkcje inteligentnej detekcji - Przekroczenie lini, pozostawienie/zaginięcie obiektu, zmiana sceny, detekcja audio •Inteligentne funkcje: zliczanie ludzi, mapa ciepła •Wbudowany obiektyw 4.1~16,4 mm, MOTOZOOM •Wbudowany promiennik IR LED SMART - zasięg 50 metrów •Promiennik podczerwieni w technologii Black Glass •Wbudowane wejście kart Micro SD max 128GB •100/1000M Base-T Ethernet •Zasilanie DC12V, PoE (802.3af) •Standard IP66, 1 wejście/wyjście audio; 2 wejście/1 wyjście alarmowe •Wbudowany Web server, NVR, CMS(PSS/DSS) i DMSS •System montażu Easy Adjustment •Opcjonalnie dostępna puszka montażowa BCS-AT48 | 4140 | 5092.2 | P
BCS-DMIP81200IR-I-II 12.0 Mpx | •Przetwornik 1/1.7" 12 Megapixel progressive scan CMOS •Kompresja video H.265/H.264/MJPEG •Obsługa trzech strumieni wideo •20kl./s przy 12M(4000×3000) 25kl./s przy 8M (3840x2160) •Funkcja poszerzonej dynamiki WDR (140dB) •Obsługa ICR Dzień/Noc •Funkcje DEFOG, ROI, EIS •Funkcje inteligentnej detekcji - Przekroczenie lini, pozostawienie/zaginięcie obiektu, zmiana sceny, detekcja audio •Inteligentne funkcje: zliczanie ludzi, mapa ciepła •Wbudowany obiektyw 4.1~16.4 mm, MOTOZOOM •Wbudowany promiennik IR LED SMART - zasięg 50 metrów •Wbudowane wejście kart Micro SD max 128GB •Zasilanie DC12V,AC24, PoE (802.3af) •Standard IP67, IK10, 1 wejście/wyjście audio; 1 wejście/1 wyjście alarmowe •Wbudowany Web server, NVR, CMS(PSS/DSS) i DMSS | 4140 | 5092.2 | P
BCS-BIP81200I-II 12.0 Mpx | •Przetwornik 1/1.7” 12Mpx progressive scan CMOS •Efektywna ilość pikseli 4000(H) * 3000(V) •Kompresja video H.265/H.264/MJPEG •12Mpx(4000×3000)/8Mpx(2880×2880)/6Mpx(2880×2160)/3Mpx(2048×1536) •12Mpx przy 20kl/s / 3Mpx 25/kl/s •Obsługa ICR Dzień/Noc •Funkcja Auto Back Focus •Obsługa obiektywów CS, auto DC, •Wbudowane wejście kart Micro SD max 128GB, •Zasilanie DC12V, PoE (802.3af) / 13W •Wejście/wyjście audio, wbudowany mikrofon; 2 wejścia/ 1 wyjście alarmowe, •Obudowa wewnętrzna •Wbudowany Web server, | 3080 | 3788.4 | P
Kamery 2.0 Megapixel CMOS LOW LIGHT
BCS-TIP8200IR-LL-III 2.0 Mpx LOW LIGHT | •Przetwornik 1/1.9" 2.0 Megapixel SONY Exmor CMOS •Kompresja video H.265+/H.265/H.264+/H.264 •2 Mpx przy 50 kl/s@1080P •Obsługa trzech strumieni wideo •Funkcje inteligentej detekcji - Przekroczenie lini, pozostawienie/zaginięcie obiektu, zmiana sceny, detekcja audio •Inteligentne funkcje:detekcja twarzy, zliczanie ludzi, mapa ciepła •Obsługa Dzien/Noc ICR •Wbudowany obiektyw 4.1-16mm, MOTOZOOM •Wbudowany promiennik IR LED - zasięg do 50 metrów •Promiennik podczerwieni w technologii Black Glass •Wbudowane wejście kart Micro SD max 128GB •Standard IP66, 1 wejście/wyjście audio; 2 wejścia/ 1 wyjście alarmowe •Dualne zasilanie DC12V/AC24V i PoE (802.3af) •System montażu Easy Adjustment •Wbudowany WEB Server, zgodnosc z NVR, CMS(PSS/DSS) & DMSS •Opcjonalnie dostępna puszka montażowa BCS-AT48 * PRODUKT NA ZAMÓWIENIE | CENA USTALANA INDYWIDUALNIE PO DOSTARCZENIU INFORMACJI O PROJEKCIE |  | P
BCS-DMIP8200IR-LL-III 2.0 Mpx LOW LIGHT | •Przetwornik 1/1.9" 2.0 Megapixel SONY Exmor CMOS •Kompresja video H.265+/H.265/H.264+/H.264 •2 Mpx przy 50 kl/s@1080P •Obsługa trzech strumieni wideo •Funkcje inteligentej detekcji - Przekroczenie lini, pozostawienie/zaginięcie obiektu, zmiana sceny, detekcja audio •Inteligentne funkcje:detekcja twarzy, zliczanie ludzi, mapa ciepła •Obsługa Dzien/Noc ICR •Wbudowany obiektyw 4.1-16mm, MOTOZOOM •Wbudowany promiennik IR LED - zasięg 50 metrów •Wbudowane wejście kart Micro SD max 128GB •Standard odporności IK10, IP67, 1 wejście/wyjście audio; 1 wejście/wyjście alarmowe •Dualne zasilanie DC12V/AC24V i PoE (802.3at) •Wbudowany WEB Server, zgodnosc z NVR, CMS(PSS/DSS) & DMSS •Opcjonalnie dostępnz uchwzt ścienny lub sufitowy * PRODUKT NA ZAMÓWIENIE | CENA USTALANA INDYWIDUALNIE PO DOSTARCZENIU INFORMACJI O PROJEKCIE |  | P
BCS-BIP8200-III 2.0 Mpx LOW LIGHT | •Przetwornik 1/2" 1.9 Megapixel SONY Exmor CMOS •2Mpx przy 50 kl/s@1080P •Wysoko wydajny procesor DSP TI DM388 •Funkcje inteligentej detekcji - Przekroczenie lini, pozostawienie/zaginięcie obiektu, zmiana sceny, detekcja audio •Kompresja video H.265/H.264/MJPEG •Obsługa trzech strumieni wideo •Obsługa Dzien/Noc ICR •Obsługa obiektywów C/CS Auto Iris •Max. rozmiar karty pamieci SD 128GB •2 Wejścia/ 1 wyjście audio, wbudowany mikrofon; 2 wejścia/ 2 wyjście alarmowe •Dualne zasilanie DC12V/AC24V i PoE (802.3af) •Wbudowany WEB Server, zgodnosc z NVR, CMS(PSS/DSS) & DMSS * PRODUKT NA ZAMÓWIENIE | CENA USTALANA INDYWIDUALNIE PO DOSTARCZENIU INFORMACJI O PROJEKCIE |  | P
Kamery szybkoobrotowe 2.0 Megapixel CMOS
BCS-SDIP9248I-LL 2.0 Mpx | Megapixelowa szybkoobrotowa kamera IP z wbudowaną funkcją inteligentnej detekcji - wirtualna linia detekcji, wtargnięcie, detekcja pozostawionych przedmiotów, detekcja zniknięca przedmiotu, detekcja twarzy, Autotracking, Mapa ciepła; typu Dzień/Noc z promiennikiem IR, obsługa standardu Onvif, Przetwornik 1/1.9” 2.0 Megapiksel Sony STARVIS CMOS technologia Starlight, czułość 0.001 Lux Color/ 0.0001 Lux B/W; Obiektyw 5.7mm~275mm, Zoom optyczny 48x oraz zoom cyfrowy 16x, technologia PFA, Kompresja H.265+/H.265/H.264+/H.264, obsługa trzech strumieni oraz przechwytywanie MJPEG, Max 50kl/s/60kl/s dla 1080P, Funkcja poszerzonej dynamiki kamery WDR(120dB), ATW, BLC, HLC, ICR - mechaniczny filtr podczerwieni, prędkość przy sterowaniu ręcznym: pozioma 200°/s, pionowa 120°/s, prędkość między presetami: pozioma 240°/s, pionowa 200°/s, 300 presetów, 5 programów skanowania, 8 tras programowalnych, 5 paternów, do 24 stref prywatności, inteligentne pozycjonowanie 3D w przypadku pracy z rejestratorami BCS, zasięg promiennika do 450m; RS-485, 7wejść/ 2 wyjścia alarmowe,1wejście audio/1wyjście audio 1 wyjście BNC; klasa szczelności IP67, uchwyt ścienny w zestawie, temp. pracy od -40°C do 70°C, wbudowane zabezpieczenie przeciwprzepięciowe do 4000V, pobór mocy 24W / 38W (Grzałka/IR włączony), zasilanie 24V/5A (w zestawie) lub Hi-PoE * PRODUKT NA ZAMÓWIENIE | 15200 | 18696 | P
BCS-SDIP9245I-LL 2.0 Mpx | Megapixelowa szybkoobrotowa kamera IP z wbudowaną funkcją inteligentnej detekcji - wirtualna linia detekcji, wtargnięcie, detekcja pozostawionych przedmiotów, detekcja zniknięca przedmiotu, detekcja twarzy, Autotracking, Mapa ciepła; typu Dzień/Noc z promiennikiem laserowym IR, obsługa standardu Onvif, Przetwornik 1/2.8” 2.0 Megapiksel Sony STARVIS CMOS technologia Starlight, czułość 0.005 Lux Color/ 0.0005 Lux B/W; Obiektyw 3.95mm~177.7mm, Zoom optyczny 45x oraz zoom cyfrowy 16x, technologia PFA, Kompresja H.265+/H.265/H.264+/H.264, obsługa trzech strumieni oraz przechwytywanie MJPEG, Max 50kl/s/60kl/s dla 1080P, Funkcja poszerzonej dynamiki kamery WDR(120dB), ATW, BLC, HLC, ICR - mechaniczny filtr podczerwieni, prędkość przy sterowaniu ręcznym: pozioma 200°/s, pionowa 120°/s, prędkość między presetami: pozioma 240°/s, pionowa 200°/s, 300 presetów, 5 programów skanowania, 8 tras programowalnych, 5 paternów, do 24 stref prywatności, inteligentne pozycjonowanie 3D w przypadku pracy z rejestratorami BCS, zasięg promiennika do 550m; RS485, 7wejść/ 2 wyjścia alarmowe,1wejście audio/1wyjście audio 1 wyjście BNC; klasa szczelności IP67, uchwyt ścienny w zestawie, temp. pracy od -40°C do 60°C, wbudowane zabezpieczenie przeciwprzepięciowe do 4000V, pobór mocy 24W / 38W (IR włączony), zasilanie 24V/3A (w zestawie) lub Hi-PoE * PRODUKT NA ZAMÓWIENIE | 9675 | 11900.25 | P
BCS-SDIP8240I-LL 2.0 Mpx | Megapixelowa szybkoobrotowa kamera IP z wbudowaną funkcją inteligentnej detekcji - wirtualna linia detekcji, wtargnięcie, detekcja pozostawionych przedmiotów, detekcja zniknięca przedmiotu, detekcja twarzy, Autotracking, Mapa ciepła; typu Dzień/Noc z promiennikiem laserowym IR, obsługa standardu Onvif, Przetwornik 1/2.8” 2.0 Megapiksel Sony STARVIS CMOS technologia Starlight, czułość 0.005 Lux Color/ 0.0005 Lux B/W; Obiektyw 4.5mm~180mm, Zoom optyczny 40x oraz zoom cyfrowy 16x, technologia PFA, Kompresja H.265+/H.265/H.264+/H.264, obsługa trzech strumieni oraz przechwytywanie MJPEG, Max 50kl/s/60kl/s dla 1080P, Funkcja poszerzonej dynamiki kamery WDR(140dB), ATW, BLC, HLC, ICR - mechaniczny filtr podczerwieni, prędkość przy sterowaniu ręcznym: pozioma 200°/s, pionowa 120°/s, prędkość między presetami: pozioma 240°/s, pionowa 200°/s, 300 presetów, 5 programów skanowania, 8 tras programowalnych, 5 paternów, do 24 stref prywatności, inteligentne pozycjonowanie 3D w przypadku pracy z rejestratorami BCS, zasięg promiennika do 200m; RS485, 7wejść/ 2 wyjścia alarmowe,1wejście audio/1wyjście audio 1 wyjście BNC; klasa szczelności IP67, Klasa IK10, uchwyt ścienny w zestawie, temp. pracy od -40°C do 70°C, wbudowane zabezpieczenie przeciwprzepięciowe do 4000V, pobór mocy 24W / 38W (IR włączony), zasilanie 24V/3A (w zestawie) lub Hi-PoE * PRODUKT NA ZAMÓWIENIE | 9125 | 11223.75 | P
BCS-SDIP5445-IV 4.0 Mpx | Megapixelowa szybkoobrotowa kamera IP z wbudowaną zaawansowaną sztuczną inteligencją z możliwoścą uczenia się i opcją autotrackingu- wirtualna linia detekcji i detekcja wtargnięcia w strefę z klasyfikacją obiektów (człowiek/pojazd ) pozwalającą na redukcję fałszywych alarmów, detekcja pozostawionych - zagubionych przedmiotów; Klasyfikacja obiektów i zbieranie metadanych: człowiek, samochód, pojazd niezmechanizowany; Kamera typu Dzień/Noc z promiennikiem IR, obsługa standardu Onvif, kompresja video H.265+&H.264/JPEG, Przetwornik 1/2.8” 4.0 Megapiksel STARVIS CMOS, Obiektyw 3.95mm-177.5mm, Max. 25/30fps@4M/3M, 25/30@1080P, Zoom optyczny 45x oraz zoom cyfrowy 16x, Kompresja H.265+ i H.264, obsługa trzech strumieni oraz przechwytywanie JPEG, Funkcja poszerzonej dynamiki kamery WDR(120dB), ATW, BLC, HLC, ICR - mechaniczny filtr podczerwieni,Elektroniczna stabilizacja obrazu (EIS) ROI, Defog; prędkość przy sterowaniu ręcznym: pozioma 260°/s, pionowa 120°/s, prędkość między presetami: pozioma 300°/s, pionowa 200°/s, 300 presetów 300 presetów, 7 wejść/ 2 wyjścia alarmowe, RS485, 1/1 wejście/wjście audio, 5 programów skanowania, 8 tras programowalnych, 5 paternów, do 24 stref prywatności, inteligentne pozycjonowanie 3D w przypadku pracy z rejestratorami BCS, zasięg promiennika 250m, klasa szczelności IP67, IK10, uchwyt ścienny w zestawie, temp. pracy od -40°C do 70°C, pobór mocy 13W/26W przy AC24V (IR i grzałka włączone), zasilanie 24V/3A (w zestawie) lub PoE plus (802.3at) | 7315 | 8997.45 | P
BCS-PTIP5245I-LL 2.0 Mpx | Megapixelowa szybkoobrotowa kamera IP z wbudowaną funkcją inteligentnej detekcji - wirtualna linia detekcji, wtargnięcie, detekcja pozostawionych przedmiotów, detekcja zniknięca przedmiotu, detekcja twarzy, Autotracking, Mapa ciepła; typu Dzień/Noc z promiennikiem laserowym IR, obsługa standardu Onvif, Przetwornik 1/2.8” 2.0 Megapiksel Sony STARVIS CMOS technologia Starlight, czułość 0.005 Lux Color/ 0.0005 Lux B/W; Obiektyw 3.95mm~177.7mm, Zoom optyczny 45x oraz zoom cyfrowy 16x, technologia PFA, Kompresja H.265+/H.265/H.264+/H.264, obsługa trzech strumieni oraz przechwytywanie MJPEG, Max 50kl/s/60kl/s dla 1080P, Funkcja poszerzonej dynamiki kamery WDR(120dB), ATW, BLC, HLC, ICR - mechaniczny filtr podczerwieni, Zakres wychylenia -55°~223°, prędkość przy sterowaniu ręcznym: pozioma 120°/s, pionowa 60°/s, prędkość między presetami: pozioma 120°/s, pionowa 60°/s, 300 presetów, 5 programów skanowania, 8 tras programowalnych, 5 paternów, do 24 stref prywatności, inteligentne pozycjonowanie 3D w przypadku pracy z rejestratorami BCS, zasięg promiennika do 350m; RS485, 7wejść/ 2 wyjścia alarmowe,1wejście audio/1wyjście audio 1 wyjście BNC; klasa szczelności IP68, Antykorozyjna obudowa, temp. pracy od -40°C do 70°C, wbudowane zabezpieczenie przeciwprzepięciowe do 4000V, pobór mocy 25W / 40W (IR włączony) 80W, (Grzałka IR włączony) zasilanie 24V/5A (w zestawie) lub Hi-PoE * PRODUKT NA ZAMÓWIENIE | 15200 | 18696 | P
BCS-PTIP3225I-LL 2.0 Mpx | Megapixelowa szybkoobrotowa kamera IP z wbudowaną funkcją inteligentnej detekcji - wirtualna linia detekcji, wtargnięcie, detekcja pozostawionych przedmiotów, detekcja zniknięca przedmiotu, detekcja twarzy, Autotracking, Mapa ciepła; typu Dzień/Noc z promiennikiem laserowym IR, obsługa standardu Onvif, Przetwornik 1/2.8” 2.0 Megapiksel Sony STARVIS CMOS technologia Starlight, czułość 0.005 Lux Color/ 0.0005 Lux B/W; Obiektyw 4.8mm~120mm, Zoom optyczny 40x oraz zoom cyfrowy 16x, technologia PFA, Kompresja H.265+/H.265/H.264+/H.264, obsługa trzech strumieni oraz przechwytywanie MJPEG, Max 50kl/s/60kl/s dla 1080P, Funkcja poszerzonej dynamiki kamery WDR(120dB), ATW, BLC, HLC, ICR - mechaniczny filtr podczerwieni, Zakres wychylenia -51°~90° prędkość przy sterowaniu ręcznym: pozioma 120°/s, pionowa 75°/s, prędkość między presetami: pozioma 120°/s, pionowa 275°/s, 300 presetów, 5 programów skanowania, 8 tras programowalnych, 5 paternów, do 24 stref prywatności, inteligentne pozycjonowanie 3D w przypadku pracy z rejestratorami BCS, zasięg promiennika do 150m; 2wejścia/ 1 wyjście alarmowe,1wejście audio/1wyjście audio; klasa szczelności IP67, Klasa IK10, temp. pracy od -40°C do 70°C, pobór mocy 22W (IR włączony), zasilanie 12V/4A (w zestawie) lub PoE+ (802.3at) | 3635 | 4471.05 | P
Kamery Termowizyjne
BCS-TIP9607-TW (640x512) | Kamera termowizyjna •niechłodzony sensor mikrobolometryczny z aktywnym materiałem pochłaniającym w postaci tlenku wanadu VOx, •obiektyw 7.5mm, kąt widzenia H: 91.2° V: 70.3° •czułośc termalna 40mK@F/1.0 •efektywne pixele 640(H)x512(V), •wielkość pixela 17um, •charakterystyka widmowa 8~14um, •inteligentne funkcje: Detekcja pożaru, przekroczenie linii, intruz z klasyfikacją Pojazd/Osoba •Obsługa dwóch strumieni: 1280x1024/720p@25/30kl/sek(główny), 640x512/320x256@25/30kl/sek(dodatkowy) •Kompresja H.265/H.264, •Wbudowane 2 wejścia/2 wyjścia alarmowe, •Wbudowane 1 wejście/ 1wyjście audio, •Wyjście wideo 1.0Vp-p/75Ω, PAL / NTSC, •Obsługa kart MicroSD do 256GB, •obsługa standardu Onvif, •klasa szczelności IP67 •zasilanie DC12V/ePoE, max 13W •temp. pracy od -40°C do 70°C •metalowa obudowa 291mm x 103mm x 97mm * PRODUKT NA ZAMÓWIENIE | 31460 | 38695.8 | P
BCS-TIP9613-TW (640x512) | Kamera termowizyjna •niechłodzony sensor mikrobolometryczny z aktywnym materiałem pochłaniającym w postaci tlenku wanadu VOx, •obiektyw 13mm, kąt widzenia H: 48.9° V: 38.8° •czułośc termalna 40mK@F/1.0 •efektywne pixele 640(H)x512(V), •wielkość pixela 17um, •charakterystyka widmowa 8~14um, •inteligentne funkcje: Detekcja pożaru, przekroczenie linii, intruz z klasyfikacją Pojazd/Osoba •Obsługa dwóch strumieni: 1280x1024/720p@25/30kl/sek(główny), 640x512/320x256@25/30kl/sek(dodatkowy) •Kompresja H.265/H.264, •Wbudowane 2 wejścia/2 wyjścia alarmowe, •Wbudowane 1 wejście/1 wyjście audio, •Wyjście wideo 1.0Vp-p/75Ω, PAL / NTSC, •Obsługa kart MicroSD do 256GB, •obsługa standardu Onvif, •klasa szczelności IP67 •zasilanie DC12V/ePoE, max 13W •temp. pracy od -40°C do 70°C •metalowa obudowa 291mm x 103mm x 97mm * PRODUKT NA ZAMÓWIENIE | 29285 | 36020.55 | P
BCS-TIP9407-TW (400x300) | Kamera termowizyjna •niechłodzony sensor mikrobolometryczny z aktywnym materiałem pochłaniającym w postaci tlenku wanadu VOx, •obiektyw 7.5mm, kąt widzenia H: 53.7° V: 39.7° •czułośc termalna 40mK@F/1.0 •efektywne pixele 400(H)x300(V), •wielkość pixela 17um, •charakterystyka widmowa 8~14um, •inteligentne funkcje: Detekcja pożaru, przekroczenie linii, intruz z klasyfikacją Pojazd/Osoba •Obsługa dwóch strumieni: 1280x1024/720p@25/30kl/sek(główny), 640x512/400x300@25/30kl/sek(dodatkowy) •Kompresja H.265/H.264, •Wbudowane 2 wejścia/2 wyjścia alarmowe, •Wbudowane 1 wejście/1 wyjście audio, •Wyjście wideo 1.0Vp-p/75Ω, PAL / NTSC, •Obsługa kart MicroSD do 256GB, •obsługa standardu Onvif, •klasa szczelności IP67 •zasilanie DC12V/ePoE, max 13W •temp. pracy od -40°C do 70°C •metalowa obudowa 291mm x 103mm x 97mm * PRODUKT NA ZAMÓWIENIE | 17145 | 21088.35 | P
BCS-TIP9413-TW (400x300) | Kamera termowizyjna •niechłodzony sensor mikrobolometryczny z aktywnym materiałem pochłaniającym w postaci tlenku wanadu VOx, •obiektyw 13mm, kąt widzenia H: 30.2° V: 22.6° •czułośc termalna 40mK@F/1.0 •efektywne pixele 400(H)x300(V), •wielkość pixela 17um, •charakterystyka widmowa 8~14um, •inteligentne funkcje: Detekcja pożaru, przekroczenie linii, intruz z klasyfikacją Pojazd/Osoba •Obsługa dwóch strumieni: 1280x1024/720p@25/30kl/sek(główny), 640x512/400x300@25/30kl/sek(dodatkowy) •Kompresja H.265/H.264, •Wbudowane 2 wejścia/2 wyjścia alarmowe, •Wbudowane 1 wejście/1 wyjście audio, •Wyjście wideo 1.0Vp-p/75Ω, PAL / NTSC, •Obsługa kart MicroSD do 256GB, •obsługa standardu Onvif, •klasa szczelności IP67 •zasilanie DC12V/ePoE, max 13W •temp. pracy od -40°C do 70°C •metalowa obudowa 291mm x 103mm x 97mm * PRODUKT NA ZAMÓWIENIE | 14995 | 18443.85 | P
BCS-TIP42101IR-TW (2.0 Mpx + 256x192) | Bispektralna kamera IP Full HD Kamera termowizyjna •niechłodzony sensor mikrobolometryczny z aktywnym materiałem pochłaniającym w postaci tlenku wanadu VOx, •obiektyw 1mm, kąt widzenia H: 56° V: 44° •czułośc termalna <50mK@f/1.01 •efektywne pixele 160(H)x120(V), •wielkość pixela 12um, •charakterystyka widmowa 7~14um, •inteligentne funkcje: Detekcja pożaru i alarmowanie, przekroczenie linii, intruz, ochrona obiektu, •pomiar temperatury w zakresie od -40°C do +550°C (błąd pomiaru ±2°C) •Obsługa dwóch strumieni: 1280x960/720p@25/30kl/sek(główny), 640x480/320x224@25/30kl/sek(dodatkowy) Kamera Full HD •Przetwornik 2 Megapiksele Sony Cmos •Rozdzielczość 1944(H)x1092(V) •Funkcja Fusion •inteligentne funkcje: przekroczenie linii, intruz, ochrona obiektu, •Kompresja H.264, •Wbudowane 2 wejścia/1 wyjście alarmowe, •Wbudowane 1 wejście audio, •Wyjście wideo 1.0Vp-p/75Ω, PAL / NTSC (HDCVI - opcjonalnie), •Obsługa kart MicroSD do 128GB, •obsługa standardu Onvif, •klasa szczelności IP67 •zasilanie DC12V/PoE, max 9W •temp. pracy od -40°C do 70°C •metalowa obudowa 238.6mm x 90.4mm x 90.4mm | 6140 | 7552.2 | P
OPROGRAMOWANIA
BCS MANAGER | Oprogramowanie BCS MANAGER do zarządzania urządzeniami IPC,NVR, P-NVR, QDVR,CVR Obsługa do 1000 połączonych urządzeń, Max. podgląd na żywo bez ograniczeń programowych, (uzależniony od parametrów komputera kan., max. 64 okna na karcie) Dostępne funkcjonalności : • Aplikacja w wersji x32 i wydajniejsza wersja x64 • Aplikacja w wersji do instalacji na systemy Windows 10, Windows 7. • Tworzenie widoków, zadań i sekwencji (automatyczne wywoływanie zadań po zalogowaniu) • Tworzenie i obsługa schematów Alarmów • Zaawansowany log zdarzeń aplikacji • Synchroniczne odtwarzanie nagrań zdalnych i lokalnych max. do 64 kamer jednocześnie • Wykonywanie zdjęć(snapshot), lokalne nagrywanie • Tworzenie i obsługa eMAP, • Zdalna konfiguracja ustawień urządzeń poprzez web, • Tworzenie i zarządzanie grupami urządzeń • Obsługa kamer Fish Eye, • Sterowanie kamerami PTZ, obsługa dwukierunkowego audio • Współpraca w systemach wielomonitorowych Zastosowanie : końcowy użytkownik, małe duże projekty, centra monitoringu video Oprogramowanie przygotowywane w Polsce na zlecenie BCS umożliwiające dostosowywanie produktu do potrzeb użytkownika. Najnowsza wersja oprogramowania do pobrania z serwera: ftp://ftp.bcscctv.pl/OPROGRAMOWANIE/BCS_Manager | bezpłatne
| Licencja* Moduł Monitorowania Pojazdów. Moduł rozpoznawania pojazdów przeznaczony jest do monitorowania pojazdów wjeżdżających i przebywających na obiekcie. System oparty jest na kamerach rozpoznających tablice rejestracyjne (LPR/ITC). Pojazd, którego tablica rejestracyjna została odczytana na wjeździe „śledzony” jest na obiekcie w punktach kontrolnych i porównywany ze zdjęciem kontrolnym. Jeżeli pojazd przekroczy zdefiniowane w aplikacji progi alarmowe aplikacja powiadomi operatora wyświetlając okno reakcji lub wyśle wiadomość e-mail. Moduł pozwala edytować białą/ czarna listę pojazdów w kamerach ITC i wyszukiwać rozpoznane pojazdy w bazie danych. | zapytaj o cenę |  | P
| Licencja* – Moduł Wparcia Magazynu Funkcjonalność ta umożliwia tworzenie stanowisk i przypisanie do nich urządzeń Funkcja aplikacji pozwala np. na: skrócenie czasu rozpatrywania reklamacji w centrach logistycznych. Wywołanie otwiera moduł odtwarzania i wyświetla nagrania z urządzeń przypisanych do stanowiska, według wytycznych zdefiniowanych przez operatora. Konieczna integracja z systemem WMS po stronie zamawiającego. | zapytaj o cenę |  | P
| Licencja* – Urządzenia Licencja na kamery BCS-LPR Licencja umożliwia wykorzystanie w aplikacji funkcjonalności kamer ITC (ARTR). Dzięki niej można podglądać zdarzenia rozczytanych tablic rejestracyjnych wygenerowane przez kamerę, lub wykorzystać w Moduł Monitorowania Pojazdów | zapytaj o cenę |  | P
| Licencja na podłączenie rejestratorów HIKVISION – zalecana ilość do 32 kanałów, Jednorazowa opłata. | 555 | 682.65 | P
| Licencja na podłączenie rejestratorów DAHUA – zalecana ilość do 32 kanałów, Jednorazowa opłata. | 555 | 682.65 | P
| Licencja na kanały kamer ONVIF, Dahua, HIKVISION. Jednorazowa opłata za kanał. | 111 | 136.53 | P
SMART PSS | Oprogramowanie do zarządzania urządzeniami IPC,NVR,DVR,NVD,NVS Obsługa do 1000 połączeń Max. podgląd na żywo 144 kan., max. 36 okien na karcie Wbudowany moduł PC-NVR(nagrywanie w trybie ciągłym do 16 kan.) Dostępne funkcjonalności : • Tworzenie i obsługa schematów Alarmów • Video Alarm Link, Zaawansowany log zdarzeń • Synchroniczne odtwarzanie nagrań zdalnych i lokalnych max. do 36 kamer jednocześnie • Wykonywanie zdjęć(snapshot), lokalne nagrywanie • Tworzenie i obsługa eMAP • Zdalna konfiguracja ustawień urządzeń • Tworzenie i zarządzanie grupami urządzeń • Tworzenie schematów zdań do wyświetlania obrazu, • Obsługa TV WALL • Sterowanie kamerami PTZ, obsługa audio • Współpraca max. z 4 monitorami Zastosowanie : końcowy użytkownik, małe projekty, centra monitoringu video | bezpłatne
BCS Viewer Lite | • Oprogramowanie na platformy mobilne Android/ iOS • Podgląd kamer IP oraz kanałów rejestratorów BCS • Obsługa do 256 kanałów wideo, jednocześnie można odtwarzać do 16 kanałów • Obsługa dwóch strumieni wideo (główny/extra) • Odtwarzanie nagrań z rejestratora • Obsługa kamer PTZ oraz sferycznych • Obsługa wideodomofonów IP BCS: przyjmowanie wywołań z paneli zewnętrznych, otwieranie wejścia, komunikacja audio i wideo z panelami zewnętrznymi (dla wywołań Push wymagane jest podłączenie systemu do Internetu) • Sterowanie dodatkowym przekaźnikiem modułu kontroli dostępu BCS-MODKD podłączonego do panelu zewnętrznego BCS-PAN1202S (wymagana aktualizacja firmware'u) • Wykonywanie zdjęć i nagrań wideo z kamer IP i paneli wideodomofonowych • Ewidencja wywołań z paneli wideodomofonowych • Funkcja ulubione • Możliwość ustalenia hasła dostępu do aplikacji • Wsparcie funkcjonalności P2P (dostępna dla wybranych urządzeń) • Działanie w lokalnej sieci Wifi oraz GSM (po przekierowaniu portów urządzenia na routerze lub w przypadku użycia funkcji P2P) • Do przyjmowania połaczeń z paneli wideodomofonowych (Push) nie jest konieczne aby aplikacja pracowała w tle, ani była włączona | bezpłatne
BCS Viewer | • Oprogramowanie na platformy mobilne Android/ iOS • Podgląd kamer IP oraz kanałów rejestratorów BCS, • Obsługa do 256 kanałów wideo, jednocześnie można odtwarzać do 16 kanałów • Obsługa dwóch strumieni wideo (główny/extra) • Odtwarzanie nagrań z rejestratora • Obsługa kamer PTZ oraz sferycznych • Obsługa Push Alarmów z rejestratora (wymagane podłączenie systemu do Internetu) • Obsługa wideodomofonów IP BCS: przyjmowanie wywołań z paneli zewnętrznych, otwieranie wejścia, komunikacja audio i wideo z panelami zewnętrznymi (dla wywołań Push wymagane jest podłączenie systemu do Internetu) • Sterowanie dodatkowym przekaźnikiem modułu kontroli dostępu BCS-MODKD podłączonego do panelu zewnętrznego (w przygotowaniu) • Wykonywanie zdjęć i nagrań wideo z kamer IP i paneli wideodomofonowych • Ewidencja wywołań z paneli wideodomofonowych • Funkcja ulubione • Funkcja E-mapa • Możliwość ustalenia hasła dostępu do aplikacji • Wsparcie funkcjonalności P2P (dostępna dla wybranych urządzeń) • Działanie w lokalnej sieci Wifi oraz GSM (po przekierowaniu portów urządzenia na routerze lub w przypadku użycia funkcji P2P) • Do przyjmowania połaczeń z paneli wideodomofonowych oraz alertów z rejestratora (Push Alarm) nie jest konieczne aby aplikacja pracowała w tle, ani była włączona | bezpłatne

## KAMERY standard IP BCS Line
1.23
MODEL | OPIS PRODUKTU | CENA DETALICZNA (NETTO) | CENA DETALICZNA (BRUTTO) | GRUPA RABATOWA
KAMERY Z OFERTY PODSTAWOWEJ I EKONOMICZNEJ
OFERTA PODSTAWOWA
Kamery FISHEYE
BCS-SFIP1501 360⁰ 5Mpx | •Przetwornik 1/2.7” 5Mpx progressive scan CMOS •Efektywna ilość pikseli 2592(H) * 1944(V) •Kompresja video H.265+/H265/H.264+H.264 •Obsługa 3 strumieni •5Mpx(2592×1944)/3Mpx(2048×1536)/UXGA(1600×1200)/1.3M(1280×960)/720P(1280× 720)/D1(704× 576/704× 480)/CIF(352× 288/352× 240) •5Mpx przy 25kl/s •Wbudowany obiektyw szerokokątny 1,4 mm (H:180°, V:180°) / F1.6 •Funkcje WDR (120dB)/BLC/HLC •Obsługa Dzień/Noc • Inteligentne funkcje: Przekroczenie linii, Intruz, Mapa ciepła •Wbudowane wejście kart Micro SD max 64GB, •Zasilanie DC12V, PoE (802.3af) / 3.4W •Wbudowany mikrofon •Obudowa IK08, IP67 •Wbudowany Web server, | 1455 | 1789.65 | A
Kamery TUBOWE - ZMIENNOOGNISKOWE
BCS-TIP8801AIR-IV 8.0 Mpx | •Przetwornik 1/2.5” 8Mpx progressive scan CMOS •Efektywna ilość pikseli 3840(H) * 2160(V) •Kompresja video H.265/H.264/MJPEG •8Mpx(3840×2160)/8Mpx(2880×2880)/3Mpx(2048×1536)/1080p(1920x1080) •8Mpx przy 15kl/s / 3Mpx/1080p 25/30kl/s •Wbudowany obiektyw 2.7-12 mm, MOTOZOOM •Obsługa ICR Dzień/Noc •Wbudowany promiennik IR LED - zasięg do 50 metrów •Promiennik podczerwieni w technologii Black Glass •Funkcje DEFOG, ROI, EIS, •Funkcje inteligentnej detekcji - Przekroczenie lini, naruszene strefy, zniknięcie/pozostawienie obiektu, Detekcja twarzy, •Wbudowane wejście kart Micro SD max 128GB •Zasilanie DC12V, PoE (802.3af) / 13W •Obudowa zewnętrzna IP66, 1 wejście/wyjście audio; 2 wejścia/ 1 wyjście alarmowe, •Wbudowany Web server, •System montażu Easy Adjustment •Opcjonalnie dostępna puszka montażowa BCS-AT48 BCS-TIP8801AIR-IV-0735 - model z obiektywem 7-35mm MOTOZOOM dostępny na zamówienie - 2470,00 zł | 1989 | 2446.47 | A
BCS-TIP8601AIR-IV 6.0 Mpx | •Przetwornik 1/2.9” 6Mpx progressive scan STARVIS CMOS •Efektywna ilość pikseli 3072(H) * 2048(V) •Kompresja video H.265+/H.265/H.264+/H.264 • 6M(3072×2048)/ 5M(3072x1728)/ 5M(2592×1944)/ 4M(2688×1520)/ 3M(2048x1536)/ 3M(2304×1296)/ 1080P(1920×1080)/1.3M(1280x960)/ 720P(1280×720)/ D1(704×576/704×480)/ VGA(640×480)/ CIF(352×288/352×240) •6Mpx przy 20kl/s, 4Mpx przy 25/30kl/s •Wbudowany obiektyw 2.7mm-13.5mm, MOTOZOOM •Obsługa ICR Dzień/Noc •Wbudowany promiennik IR LED - zasięg do 50 metrów, Smart IR •Promiennik podczerwieni w technologii Black Glass •Funkcje 3DNR, AWB, AGC, BLC, Digital Zoom •Funkcje inteligentnej detekcji - Przekroczenie lini, Intruz, Pozostawienie Obiektu, Detekcja Twarzy, •Wbudowane wejście kart Micro SD max 128GB •Zasilanie DC12V, PoE (802.3af) / <13W •Obudowa zewnętrzna IP66, 1 wejście/wyjście audio; 1 wejścia/ 1 wyjście alarmowe, •Wbudowany Web server, •System montażu Easy Adjustment •Opcjonalnie dostępna puszka montażowa BCS-AT48 BCS-TIP8601AIR-IV-0735 - model z obiektywem 7-35mm MOTOZOOM dostępny na zamówienie - 2150,00 zł | 1707 | 2099.61 | A
BCS-TIP8501IR-Ai 5.0 Mpx z WDR | •Przetwornik 1/2.7” 5Mpx progressive scan CMOS •Efektywna ilość pikseli 2592(H) * 1944(V) •Kompresja video H.265+/H.265/H.264+/H.264 • Obsługa trzech strumieni • 5M(2592×1944)/ 4M(2688×1520)/ 3M(2048x1536)/ 3M(2304×1296)/ 1080P(1920×1080)/1.3M(1280x960)/ 720P(1280×720)/ D1(704×576/704×480)/ VGA(640×480)/ CIF(352×288/352×240) •5Mpx przy 20kl/s, 2Mpx przy 50/60kl/s •Wbudowany obiektyw 2.7mm-13.5mm, MOTOZOOM F1.5, Czułość 0.015 Lux •Obsługa ICR Dzień/Noc •Wbudowany promiennik IR LED - zasięg do 50 metrów, Smart IR •Promiennik podczerwieni w technologii Black Glass •Funkcje WDR (120dB) 3DNR, AWB, AGC, BLC, HLC Digital Zoom •Detekcja Twarzy (Wiek, Płeć, Nastrój, Okulary, Broda, Zasłonięcie twarzy) •Ochrona perymetryczna Intruz, Linia z klasyfikacją obiektów (Osoba, Pojazd) •Liczenie Ludzi •Wbudowane wejście kart Micro SD max 256GB •Zasilanie DC12V, PoE (802.3af) / <10.9W Technologia ePoE •Obudowa zewnętrzna IP67, IK10 1 wejście/1 wyjście audio, 2 wejścia/1 wyjście alarmowe •Wbudowany Web server, •System montażu Easy Adjustment •Opcjonalnie dostępna puszka montażowa BCS-AT48 BCS-TIP8501IR-Ai-0735 - model z obiektywem 7-35mm MOTOZOOM dostępny na zamówienie - 2005,00 zł | 1573 | 1934.79 | A
BCS-TIP8201IR-Ai 2.0 Mpx z WDR | •Przetwornik 1/2.8” 2Mpx progressive scan STARVIS CMOS •Efektywna ilość pikseli 1920(H) * 1080(V) •Kompresja video H.265+/H.265/H.264+/H.264 • Obsługa trzech strumieni •1080P(1920×1080)/1.3M(1280x960)/ 720P(1280×720)/ D1(704×576/704×480)/ VGA(640×480)/ CIF(352×288/352×240) •2Mpx przy 25/30kl/s •Wbudowany obiektyw 2.7mm-13.5mm, MOTOZOOM F1.5, Czułość 0.002 Lux •Obsługa ICR Dzień/Noc •Wbudowany promiennik IR LED - zasięg do 50 metrów, Smart IR •Promiennik podczerwieni w technologii Black Glass •Funkcje WDR (120dB) 3DNR, AWB, AGC, BLC, HLC Digital Zoom •Detekcja Twarzy (Wiek, Płeć, Nastrój, Okulary, Broda, Zasłonięcie twarzy) •Ochrona perymetryczna Intruz, Linia z klasyfikacją obiektów (Osoba, Pojazd) •Liczenie Ludzi •Wbudowane wejście kart Micro SD max 256GB •Zasilanie DC12V, PoE (802.3af) / <10.3W Technologia ePoE •Obudowa zewnętrzna IP67, IK10 1 wejście/1 wyjście audio, 2 wejścia/1 wyjście alarmowe •Wbudowany Web server, •System montażu Easy Adjustment •Opcjonalnie dostępna puszka montażowa BCS-AT48 BCS-TIP8201IR-Ai-0735 - model z obiektywem 7-35mm MOTOZOOM dostępny na zamówienie - 1826,00 zł | 1430 | 1758.9 | A
Kamery TUBOWE - STAŁOOGNISKOWE - WZMOCNIONY PROMIENNIK
BCS-TIP5501IR-Ai 5.0 Mpx z WDR | •Przetwornik 1/2.7” 5Mpx progressive scan CMOS •Efektywna ilość pikseli 2592(H) * 1944(V) •Kompresja video H.265+/H.265/H.264+/H.264 • Obsługa trzech strumieni • 5M(2592×1944)/ 4M(2688×1520)/ 3M(2048x1536)/ 3M(2304×1296)/ 1080P(1920×1080)/1.3M(1280x960)/ 720P(1280×720)/ D1(704×576/704×480)/ VGA(640×480)/ CIF(352×288/352×240) •5Mpx przy 20kl/s, 2Mpx przy 50/60kl/s •Wbudowany obiektyw 3.6mm, F1.6, Czułość 0.005 Lux •Obsługa ICR Dzień/Noc •Wbudowany promiennik IR LED - zasięg do 80 metrów, Smart IR •Promiennik podczerwieni w technologii Black Glass •Funkcje WDR (120dB) 3DNR, AWB, AGC, BLC, HLC Digital Zoom •Detekcja Twarzy •Ochrona perymetryczna Intruz, Linia z klasyfikacją obiektów (Osoba, Pojazd) •Liczenie Ludzi •Wbudowane wejście kart Micro SD max 256GB •Zasilanie DC12V, PoE (802.3af) / <9.5W Technologia ePoE •Obudowa zewnętrzna IP67,1 wejście/1 wyjście audio, 1wejścia/1 wyjście alarmowe •Wbudowany Web server, •System montażu Easy Adjustment •Opcjonalnie dostępne puszki montażowe BCS-AT356, BCS-AT5V oraz BCS-AT135 | 925 | 1137.75 | A
BCS-TIP5201IR-Ai 2.0 Mpx z WDR | •Przetwornik 1/2.8” 2Mpx progressive scan STARVIS CMOS •Efektywna ilość pikseli 1920(H) * 1080(V) •Kompresja video H.265+/H.265/H.264+/H.264 • Obsługa trzech strumieni • 1080P(1920×1080)/1.3M(1280x960)/ 720P(1280×720)/ D1(704×576/704×480)/ VGA(640×480)/ CIF(352×288/352×240) • 2Mpx przy 25/30kl/s •Wbudowany obiektyw 3.6mm, F1.6, Czułość 0.002 Lux •Obsługa ICR Dzień/Noc •Wbudowany promiennik IR LED - zasięg do 80 metrów, Smart IR •Promiennik podczerwieni w technologii Black Glass •Funkcje WDR (120dB) 3DNR, AWB, AGC, BLC, HLC Digital Zoom •Detekcja Twarzy •Ochrona perymetryczna Intruz, Linia z klasyfikacją obiektów (Osoba, Pojazd) •Liczenie Ludzi •Wbudowane wejście kart Micro SD max 256GB •Zasilanie DC12V, PoE (802.3af) / <8.7W Technologia ePoE •Obudowa zewnętrzna IP67,1 wejście/1 wyjście audio, 1wejścia/1 wyjście alarmowe •Wbudowany Web server, •System montażu Easy Adjustment •Opcjonalnie dostępne puszki montażowe BCS-AT356, BCS-AT5V oraz BCS-AT135 | 856 | 1052.88 | A
Kamery TUBOWE - STAŁOOGNISKOWE
BCS-TIP4801AIR-IV 8.0 Mpx | •Przetwornik 1/2.5” 8Mpx progressive scan CMOS •Efektywna ilość pikseli 3840(H) * 2160(V) •Kompresja video H.265/H.264/MJPEG •8Mpx(3840×2160)/8Mpx(2880×2880)/3Mpx(2048×1536)/1080p(1920x1080) •8Mpx przy 15kl/s / 3Mpx/1080p 25/30kl/s •Wbudowany obiektyw 2,8 mm, •Obsługa ICR Dzień/Noc •Wbudowany promiennik IR LED - zasięg do 40 metrów •Promiennik podczerwieni w technologii Black Glass •Funkcje DEFOG, ROI, EIS, •Funkcje inteligentnej detekcji - Przekroczenie lini, naruszene strefy, zniknięcie/pozostawienie obiektu, Detekcja twarzy, •Wbudowane wejście kart Micro SD max 128GB •Zasilanie DC12V, PoE (802.3af) / 13W •Obudowa zewnętrzna IP66 •Wbudowany Web server, •System montażu Easy Adjustment •Opcjonalnie dostępna puszka montażowa BCS-AT48 | 1312 | 1613.76 | A
BCS-TIP4601AIR-IV 6.0 Mpx | •Przetwornik 1/2.9” 6Mpx progressive scan STARVIS CMOS •Efektywna ilość pikseli 3072(H) * 2048(V) •Kompresja video H.265+/H.265/H.264+/H.264 •6M(3072×2048)/ 5M(3072x1728)/ 5M(2592×1944)/ 4M(2688×1520)/ 3M(2048x1536)/ 3M(2304×1296)/ 1080P(1920×1080)/1.3M(1280x960)/ 720P(1280×720)/ D1(704×576/704×480)/ VGA(640×480)/ CIF(352×288/352×240) •6Mpx przy 20kl/s, 4Mpx przy 25/30kl/s •Wbudowany obiektyw 2.8 mm, •Obsługa ICR Dzień/Noc •Wbudowany promiennik IR LED - zasięg do 40 metrów, Smart IR •Promiennik podczerwieni w technologii Black Glass •Funkcje 3DNR, AWB, AGC, BLC, Digital Zoom •Funkcje inteligentnej detekcji - Przekroczenie lini, Intruz, Pozostawienie Obiektu, Detekcja Twarzy, •Wbudowane wejście kart Micro SD max 128GB •Zasilanie DC12V, PoE (802.3af) / <7.5W •Obudowa zewnętrzna IP66 •Wbudowany Web server, •System montażu Easy Adjustment •Opcjonalnie dostępna puszka montażowa BCS-AT48 | 1049 | 1290.27 | A
BCS-TIP4401AIR-IV 4.0 Mpx z WDR | •Przetwornik 1/3" 4.0 Megapixel CMOS •Kompresja video H.265/H.264/MJPEG •Obsługa trzech strumieni wideo •25kl/s przy 4.0Mpx (2688×1520) •Funkcja poszerzonej dynamiki WDR (120dB) •Obsługa ICR Dzień/Noc •Funkcje DEFOG, ROI, EIS, •Funkcje inteligentnej detekcji -Przekroczenie lini, naruszene strefy, zniknięcie/pozostawienie obiektu, Detekcja twarzy, •Wbudowany obiektyw 3.6 mm •Wbudowany promiennik IR LED - zasięg do 40 metrów •Promiennik podczerwieni w technologii Black Glass •Zasilanie DC12V, PoE (802.3af) •Standard IP67 •Wbudowany Web server, NVR, CMS(PSS/DSS) i DMSS •System montażu Easy Adjustment •Opcjonalnie dostępna puszka montażowa BCS-AT48 | 871 | 1071.33 | A
BCS-TIP4201AIR-IV 2.0 Mpx z WDR | •Przetwornik 1/2.8”2.0 Megapixel progressive scan CMOS •Kompresja video H.265/H.264/MJPEG •Obsługa trzech strumieni wideo •25kl/s przy 2.0Mpx(1920×1080) •Funkcja poszerzonej dynamiki WDR (120dB) •Obsługa ICR Dzień/Noc •Funkcje DEFOG, ROI, EIS, •Funkcje inteligentnej detekcji - Przekroczenie lini, naruszene strefy, zniknięcie/pozostawienie obiektu, Detekcja twarzy, •Wbudowany obiektyw 3.6 mm •Wbudowany promiennik IR - zasięg do 40 metrów •Wbudowane wejście kart Micro SD max 128GB •Promiennik podczerwieni w technologii Black Glass •Zasilanie DC12V, PoE (802.3af) •Standard IP67, •Wbudowany Web server, NVR, CMS(PSS/DSS) i DMSS •System montażu Easy Adjustment •Opcjonalnie dostępna puszka montażowa BCS-AT48 | 808 | 993.84 | A
Kamery KOPUŁOWE KLASYCZNE - ZMIENNOOGNISKOWE
BCS-DMIP5801AIR-IV 8.0 Mpx | •Przetwornik 1/2.5” 8Mpx progressive scan CMOS •Efektywna ilość pikseli 3840(H) * 2160(V) •Kompresja video H.265/H.264/MJPEG •8Mpx(3840×2160)/8Mpx(2880×2880)/3Mpx(2048×1536)/1080p(1920x1080) •8Mpx przy 7kl/s / 3Mpx/1080p 25/30kl/s •Wbudowany obiektyw 2.7-12mm, MOTOZOOM •Obsługa ICR Dzień/Noc •Wbudowany promiennik IR LED - zasięg do 50 metrów •Funkcje DEFOG, ROI, EIS, •Funkcje inteligentnej detekcji - Przekroczenie lini, naruszene strefy, zniknięcie/pozostawienie obiektu, Detekcja twarzy, •Wbudowane wejście kart Micro SD max 128GB •Zasilanie DC12V, PoE (802.3af) / 13W •Obudowa zewnętrzna IP66, IK10, 1 wejście/wyjście audio; 1 wejścia/ 1 wyjście alarmowe, •Wbudowany Web server, BCS-DMIP5801AIR-IV-0735 - model z obiektywem 7-35mm MOTOZOOM dostępny na zamówienie - 2385,00 zł | 1919 | 2360.37 | A
BCS-DMIP5601AIR-IV 6.0 Mpx | •Przetwornik 1/2.9” 6Mpx progressive scan STARVIS CMOS •Efektywna ilość pikseli 3072(H) * 2048(V) •Kompresja video H.265+/H.265/H.264+/H.264 •6M(3072×2048)/ 5M(3072x1728)/ 5M(2592×1944)/ 4M(2688×1520)/ 3M(2048x1536)/ 3M(2304×1296)/ 1080P(1920×1080)/1.3M(1280x960)/ 720P(1280×720)/ D1(704×576/704×480)/ VGA(640×480)/ CIF(352×288/352×240) •6Mpx przy 20kl/s, 4Mpx przy 25/30kl/s •Wbudowany obiektyw 2.7mm-13.5mm, MOTOZOOM •Obsługa ICR Dzień/Noc •Wbudowany promiennik IR LED - zasięg do 50 metrów, Smart IR •Funkcje 3DNR, AWB, AGC, BLC, Digital Zoom •Funkcje inteligentnej detekcji - Przekroczenie lini, Intruz, Pozostawienie Obiektu, Detekcja Twarzy, •Wbudowane wejście kart Micro SD max 128GB •Zasilanie DC12V, PoE (802.3af) / <15W •Obudowa zewnętrzna IP66, IK10, 1 wejście/wyjście audio; 1 wejścia/ 1 wyjście alarmowe, •Wbudowany Web server, BCS-DMIP5601AIR-IV-0735 - model z obiektywem 7-35mm MOTOZOOM dostępny na zamówienie - 2075,00 zł | 1646 | 2024.58 | A
BCS-DMIP5501IR-Ai 5.0 Mpx z WDR | •Przetwornik 1/2.7” 5Mpx progressive scan CMOS •Efektywna ilość pikseli 2592(H) * 1944(V) •Kompresja video H.265+/H.265/H.264+/H.264 • Obsługa trzech strumieni • 5M(2592×1944)/ 4M(2688×1520)/ 3M(2048x1536)/ 3M(2304×1296)/ 1080P(1920×1080)/1.3M(1280x960)/ 720P(1280×720)/ D1(704×576/704×480)/ VGA(640×480)/ CIF(352×288/352×240) •5Mpx przy 20kl/s, 2Mpx przy 50/60kl/s •Wbudowany obiektyw 2.7mm-13.5mm, MOTOZOOM F1.5, Czułość 0.015 Lux •Obsługa ICR Dzień/Noc •Wbudowany promiennik IR LED - zasięg do 40 metrów, Smart IR •Promiennik podczerwieni w technologii Black Glass •Funkcje WDR (120dB) 3DNR, AWB, AGC, BLC, HLC Digital Zoom •Detekcja Twarzy (Wiek, Płeć, Nastrój, Okulary, Broda, Zasłonięcie twarzy) •Ochrona perymetryczna Intruz, Linia z klasyfikacją obiektów (Osoba, Pojazd) •Liczenie Ludzi •Wbudowane wejście kart Micro SD max 256GB •Zasilanie DC12V, PoE (802.3af) / <12.4W Technologia ePoE •Obudowa zewnętrzna IP67, IK10 1 wejście/1 wyjście audio, 1 wejścia/1 wyjście alarmowe •Wbudowany Web server, BCS-DMIP5501IR-Ai-0735 - model z obiektywem 7-35mm MOTOZOOM dostępny na zamówienie - 2005,00 zł | 1573 | 1934.79 | A
BCS-DMIP5201IR-Ai 2.0 Mpx z WDR | •Przetwornik 1/2.8” 2Mpx progressive scan STARVIS CMOS •Efektywna ilość pikseli 1920(H) * 1080(V) •Kompresja video H.265+/H.265/H.264+/H.264 • Obsługa trzech strumieni •1080P(1920×1080)/1.3M(1280x960)/ 720P(1280×720)/ D1(704×576/704×480)/ VGA(640×480)/ CIF(352×288/352×240) •2Mpx przy 25/30kl/s •Wbudowany obiektyw 2.7mm-13.5mm, MOTOZOOM F1.5, Czułość 0.002 Lux •Obsługa ICR Dzień/Noc •Wbudowany promiennik IR LED - zasięg do 40 metrów, Smart IR •Promiennik podczerwieni w technologii Black Glass •Funkcje WDR (120dB) 3DNR, AWB, AGC, BLC, HLC Digital Zoom •Detekcja Twarzy (Wiek, Płeć, Nastrój, Okulary, Broda, Zasłonięcie twarzy) •Ochrona perymetryczna Intruz, Linia z klasyfikacją obiektów (Osoba, Pojazd) •Liczenie Ludzi •Wbudowane wejście kart Micro SD max 256GB •Zasilanie DC12V, PoE (802.3af) / <11.8W Technologia ePoE •Obudowa zewnętrzna IP67, IK10 1 wejście/1 wyjście audio, 1 wejścia/1 wyjście alarmowe •Wbudowany Web server, BCS-DMIP5201IR-Ai-0735 - model z obiektywem 7-35mm MOTOZOOM dostępny na zamówienie - 1826,00 zł | 1439 | 1769.97 | A
Kamery KOPUŁOWE KLASYCZNE - STAŁOOGNISKOWE
BCS-DMIP3601AIR-IV 6.0 Mpx | •Przetwornik 1/2.9” 6Mpx progressive scan STARVIS CMOS •Efektywna ilość pikseli 3072(H) * 2048(V) •Kompresja video H.265+/H.265/H.264+/H.264 •6M(3072×2048)/ 5M(3072x1728)/ 5M(2592×1944)/ 4M(2688×1520)/ 3M(2048x1536)/ 3M(2304×1296)/ 1080P(1920×1080)/1.3M(1280x960)/ 720P(1280×720)/ D1(704×576/704×480)/ VGA(640×480)/ CIF(352×288/352×240) •6Mpx przy 20kl/s, 4Mpx przy 25/30kl/s •Wbudowany obiektyw 2.8 mm, •Obsługa ICR Dzień/Noc •Wbudowany promiennik IR LED - zasięg do 30 metrów, Smart IR •Zasilanie DC12V, PoE (802.3af) / <5.5W •Obudowa zewnętrzna IP66, IK10, (uchwyt 2D), 1 wejście/wyjście audio; 1 wejścia/ 1 wyjście alarmowe, •Wbudowany Web server, | 1049 | 1290.27 | A
BCS-DMIP3501IR-Ai 5.0 Mpx z WDR | •Przetwornik 1/2.7” 5Mpx progressive scan CMOS •Efektywna ilość pikseli 2592(H) * 1944(V) •Kompresja video H.265+/H.265/H.264+/H.264 • Obsługa trzech strumieni • 5M(2592×1944)/ 4M(2688×1520)/ 3M(2048x1536)/ 3M(2304×1296)/ 1080P(1920×1080)/1.3M(1280x960)/ 720P(1280×720)/ D1(704×576/704×480)/ VGA(640×480)/ CIF(352×288/352×240) •5Mpx przy 20kl/s, 2Mpx przy 50/60kl/s •Wbudowany obiektyw 2.8mm, F1.6, Czułość 0.005 Lux •Obsługa ICR Dzień/Noc •Wbudowany promiennik IR LED - zasięg do 50 metrów, Smart IR •Promiennik podczerwieni w technologii Black Glass •Funkcje WDR (120dB) 3DNR, AWB, AGC, BLC, HLC Digital Zoom •Detekcja Twarzy •Ochrona perymetryczna Intruz, Linia z klasyfikacją obiektów (Osoba, Pojazd) •Liczenie Ludzi •Wbudowane wejście kart Micro SD max 256GB •Zasilanie DC12V, PoE (802.3af) / <6W Technologia ePoE •Obudowa zewnętrzna IP67,IK10, 1 wejście/1 wyjście audio, 1wejścia/1 wyjście alarmowe •Wbudowany Web server, | 871 | 1071.33 | A
BCS-DMIP3201IR-Ai 2.0 Mpx z WDR | •Przetwornik 1/2.8” 2Mpx progressive scan STARVIS CMOS •Efektywna ilość pikseli 1920(H) * 1080(V) •Kompresja video H.265+/H.265/H.264+/H.264 • Obsługa trzech strumieni • 1080P(1920×1080)/1.3M(1280x960)/ 720P(1280×720)/ D1(704×576/704×480)/ VGA(640×480)/ CIF(352×288/352×240) • 2Mpx przy 25/30kl/s •Wbudowany obiektyw 2.8mm, F1.6, Czułość 0.002 Lux •Obsługa ICR Dzień/Noc •Wbudowany promiennik IR LED - zasięg do 50 metrów, Smart IR •Promiennik podczerwieni w technologii Black Glass •Funkcje WDR (120dB) 3DNR, AWB, AGC, BLC, HLC Digital Zoom •Detekcja Twarzy •Ochrona perymetryczna Intruz, Linia z klasyfikacją obiektów (Osoba, Pojazd) •Liczenie Ludzi •Wbudowane wejście kart Micro SD max 256GB •Zasilanie DC12V, PoE (802.3af) / <5.5W Technologia ePoE •Obudowa zewnętrzna IP67, IK10, 1 wejście/1 wyjście audio, 1wejścia/1 wyjście alarmowe •Wbudowany Web server, | 749 | 921.27 | A
Kamery KOPUŁOWE ŚCIĘTE - ZMIENNOOGNISKOWE
BCS-DMIP4801AIR-M-IV 8.0 Mpx | •Przetwornik 1/2.5” 8Mpx progressive scan Sony STARVIS CMOS •Efektywna ilość pikseli 3840(H) * 2160(V) •Kompresja video H.265+/H2.265 i H.264+/H.264 •Obsługa 3 strumieni • 15kl/s @8Mpx(3840×2160)/8Mpx(2880×2880) 25/30kl/s @ 3Mpx(2304x1296)/1080p(1920x1080) • WDR, BLC, HLC •Wbudowany obiektyw 2.7-13.5mm MOTOZOOM •Inteligentne funkcje: Przekroczenie lini, Intruz, Pozostawienie Obiektu, Detekcja Twarzy, •Obsługa ICR Dzień/Noc • Wbudowany mikrofon •Gniazdo karty pamięci do 128GB •Wbudowany promiennik IR LED - zasięg do 50 metrów •Zasilanie DC12V, PoE (802.3af) / 5W •Obudowa zewnętrzna IP67, •Wbudowany Web server, •Opcjonalnie dostępny uchwyt ścienny | 1905 | 2343.15 | A
BCS-DMIP4601AIR-M-IV 6.0 Mpx | •Przetwornik 1/2.9” 6Mpx progressive scan Sony STARVIS CMOS •Efektywna ilość pikseli 3072(H) * 2048(V) •Kompresja video H.265+/H.265/H.264+/H.264 •6M(3072×2048)/ 5M(3072x1728)/ 5M(2592×1944)/ 4M(2688×1520)/ 3M(2048x1536)/ 3M(2304×1296)/ 1080P(1920×1080)/1.3M(1280x960)/ 720P(1280×720)/ D1(704×576/704×480)/ VGA(640×480)/ CIF(352×288/352×240) •6Mpx przy 20kl/s, 4Mpx przy 25/30kl/s •Wbudowany obiektyw 2.7mm-13.5mm, MOTOZOOM •Obsługa ICR Dzień/Noc •Wbudowany mikrofon •Wbudowany promiennik IR LED - zasięg do 50 metrów, Smart IR •Funkcje WDR, 3DNR, AWB, AGC, BLC, Digital Zoom •Funkcje inteligentnej detekcji - Przekroczenie lini, Intruz, Pozostawienie Obiektu, Detekcja Twarzy, •Wbudowane wejście kart Micro SD max 128GB •Zasilanie DC12V, PoE (802.3af) / <8.5W •Obudowa zewnętrzna IP67, •Wbudowany Web server, | 1573 | 1934.79 | A
BCS-DMIP4401AIR-M-IV 4.0 Mpx z WDR | •Przetwornik 1/3 ”4.0 Megapixel CMOS •Kompresja video H.265+/H.265/H.264+/H.264/MJPEG •Obsługa trzech strumieni wideo •25/30kl/s przy 4.0Mpx (2688×1520) •Funkcja poszerzonej dynamiki WDR (120dB) •Obsługa ICR Dzień/Noc •Funkcje inteligentnej detekcji - Przekroczenie lini, naruszene strefy, zniknięcie/pozostawienie obiektu, Detekcja twarzy, •Wbudowany obiektyw 2.7-13,5 mm, MOTOZOOM •Wbudowany mikrofon •Wbudowany promiennik IR LED - zasięg do 50 metrów •Wbudowane wejście kart Micro SD max 128GB •Zasilanie DC12V, PoE (802.3af)/8.5W ePoE, •Obudowa IP67 •Wbudowany Web server, NVR, CMS(PSS/DSS) i DMSS | 1495 | 1838.85 | A
BCS-DMIP4201AIR-M-IV 2.0 Mpx z WDR | •Przetwornik 1/2,8" 2.0 Megapixel Sony STARVIS CMOS •Kompresja video H.265+/H.265/H.264+/H.264 i obrazu MJPEG •Obsługa trzech strumieni wideo •50/60kl/s przy 2.0Mpx(1920×1080) •Funkcja poszerzonej dynamiki WDR (120dB) •Obsługa ICR Dzień/Noc •Funkcje DEFOG, ROI, EIS, •Funkcje inteligentnej detekcji - Przekroczenie lini, Intruz pozostawienie obiektu, Detekcja twarzy, •Wbudowany obiektyw 2.7-13.5 mm, MOTOZOOM •Wbudowany mikrofon •Wbudowany promiennik IR LED - zasięg do 50 metrów •Wbudowane wejście kart Micro SD max 128GB •Zasilanie DC12V, PoE (802.3af) /8.5W •Obudowa IP67 •Wbudowany Web server, NVR, CMS(PSS/DSS) i DMSS | 1302 | 1601.46 | A
Kamery KOPUŁOWE ŚCIĘTE - STAŁOOGNISKOWE
BCS-DMIP2801AIR-IV 8.0 Mpx | •Przetwornik 1/2.5” 8Mpx progressive scan Sony STARVIS CMOS •Efektywna ilość pikseli 3840(H) * 2160(V) •Kompresja video H.265+/H.265/H.264+/H.264 i obrazu MJPEG •8Mpx(3840×2160)/8Mpx(2880×2880)/3Mpx(2048×1536)/1080p(1920x1080) •8Mpx przy 15kl/s / 3Mpx/1080p 25/30kl/s •Wbudowany obiektyw 2.8 mm, •BLC / HLC / WDR(120dB) •Wbudowany mikrofon •Wbudowane wejście kart Micro SD max 128GB •Obsługa ICR Dzień/Noc •Wbudowany promiennik IR LED - zasięg do 50 metrów •Zasilanie DC12V, PoE (802.3af) / 13W •Obudowa zewnętrzna IP67, •Wbudowany Web server, | 1312 | 1613.76 | A
BCS-DMIP2601AIR-IV 6.0 Mpx | •Przetwornik 1/2.9” 6Mpx progressive scan STARVIS CMOS •Efektywna ilość pikseli 3072(H) * 2048(V) •Kompresja video H.265+/H.265/H.264+/H.264 •6M(3072×2048)/ 5M(3072x1728)/ 5M(2592×1944)/ 4M(2688×1520)/ 3M(2048x1536)/ 3M(2304×1296)/ 1080P(1920×1080)/1.3M(1280x960)/ 720P(1280×720)/ D1(704×576/704×480)/ VGA(640×480)/ CIF(352×288/352×240) •6Mpx przy 20kl/s, 4Mpx przy 25/30kl/s •Wbudowany obiektyw 2.8 mm, •Wbudowane wejście kart Micro SD max 128GB •Obsługa ICR Dzień/Noc •Wbudowany promiennik IR LED - zasięg do 50 metrów, Smart IR •Zasilanie DC12V, PoE (802.3af) / <6W •Obudowa zewnętrzna IP66, •Wbudowany Web server, | 1015 | 1248.45 | A
BCS-DMIP2401AIR-IV 4.0 Mpx z WDR | •Przetwornik 1/3 ”4.0 Megapixel CMOS •Kompresja video H.265/H.264/MJPEG •Obsługa trzech strumieni wideo •25kl/s przy 4.0Mpx (2688×1520) •Funkcja poszerzonej dynamiki WDR (120dB) •Obsługa ICR Dzień/Noc •Funkcje DEFOG, ROI, EIS, •Funkcje inteligentnej detekcji - Przekroczenie lini, naruszene strefy, zniknięcie/pozostawienie obiektu, Detekcja twarzy, •Tryb korytarzowy, •Wbudowany obiektyw 2.8 mm •Wbudowany promiennik IR LED - zasięg do 30 metrów •Wbudowany mikrofon •Wbudowane wejście kart Micro SD max 128GB •Zasilanie DC12V, PoE (802.3af) •Uchwyt 3D, Metalowa obudowa •Standard IP67 •Wbudowany Web server, NVR, CMS(PSS/DSS) i DMSS | 871 | 1071.33 | A
BCS-DMIP2201AIR-IV 2.0 Mpx z WDR | •Przetwornik 1/2.8”2.0 Megapixel progressive scan CMOS •Kompresja video H.265/H.265 i obrazu MJPEG •Obsługa trzech strumieni wideo •50kl/s przy 2.0Mpx(1920×1080) •Funkcja poszerzonej dynamiki WDR (120dB) •Obsługa ICR Dzień/Noc •Funkcje DEFOG, ROI, EIS, •Funkcja WDR(120dB), •Funkcje inteligentnej detekcji - Przekroczenie lini, naruszene strefy, zniknięcie/pozostawienie obiektu, Detekcja twarzy, •Wbudowany obiektyw 2.8 mm •Wbudowany promiennik IR LED - zasięg do 30 metrów •Wbudowany mikrofon •Wbudowane wejście kart Micro SD max 128GB •Zasilanie DC12V, PoE (802.3af) •Uchwyt 3D, metalowa obudowa •Standard IP67 •Wbudowany Web server, NVR, CMS(PSS/DSS) i DMSS | 807 | 992.61 | A
Kamery KOPUŁOWE MOBILNE - STAŁOOGNISKOWE
BCS-DMMIP1401AIR-III 4.0 Mpx z WDR | •Przetwornik 1/3 ”4.0 Megapixel CMOS •Kompresja video H.265 i H.264 i obrazu MJPEG •Obsługa trzech strumieni wideo •25kl/s przy 4.0Mpx (2688×1520) •Funkcja poszerzonej dynamiki WDR (120dB), 3DNR, AWB,AGC,BLC •Obsługa ICR Dzień/Noc •Funkcje DEFOG, ROI, EIS, •Kąt widzenia: 104 stopnie •Funkcje inteligentnej detekcji - Przekroczenie lini, pozostawienie obiektu, Detekcja twarzy, •Tryb korytarzowy, •Wbudowany obiektyw 2.8 mm •Wbudowany promiennik IR LED - zasięg do 20 metrów •Wbudowane wejście kart Micro SD max 128GB •Wbudowany mikrofon •Zasilanie DC12V, PoE (802.3af), 4.5W •Uchwyt 3D •Standard IP67, IK10, •Wbudowany Web server, NVR, CMS(PSS/DSS) i DMSS | 826 | 1015.98 | A
BCS-DMMIP1201AIR-III 2.0 Mpx z WDR | •Przetwornik 1/2.7 ”2.0 Megapixel CMOS •Kompresja video H.264 i obrazu MJPEG •Obsługa trzech strumieni wideo •25kl/s przy 2.0Mpx(1920×1080) •Funkcja poszerzonej dynamiki WDR (120dB) •Obsługa ICR Dzień/Noc •Funkcje DEFOG, ROI, EIS, •Funkcje inteligentnej detekcji - Przekroczenie lini, pozostawienie obiektu, Detekcja twarzy, •Tryb korytarzowy, •Wbudowany obiektyw 2.8 mm •Wbudowany promiennik IR LED - zasięg max. 20 metrów •Wbudowane wejście kart Micro SD max 128GB •Zasilanie DC12V, PoE (802.3af) •Uchwyt 3D, Standard IP66 •IK10, •Wbudowany Web server, NVR, CMS(PSS/DSS) i DMSS | 761 | 936.03 | A
BCS-DMIP1401AM-III 4.0 Mpx z WDR | •Przetwornik 1/3" 4.0 Megapixel CMOS •Kompresja video H.265/H.264/MJPEG •Obsługa trzech strumieni wideo •20kl/s przy 4.0Mpx (2560×1440) •Funkcja poszerzonej dynamiki WDR (120dB) •Wbudowany obiektyw 2.8 mm •Wbudowany mikrofon •Wbudowane wejście kart Micro SD max 128GB •Funkcja Dzień/Noc - funkcja elektroniczna •Funkcje DEFOG, ROI, EIS, •Funkcje inteligentnej detekcji - Przekroczenie lini, pozostawienie obiektu, Detekcja twarzy, •Obudowa Metal IK10 •Zasilanie DC12V, PoE (802.3af) / 5W •Wbudowany Web server, NVR, CMS(PSS/DSS) i DMSS •Opcjonalnie dostępne uchwyty ścienne | 792 | 974.16 | A
Kamery BOX
BCS-BIP7501-Ai 5.0 Mpx z WDR | •Przetwornik 1/2.7” 5Mpx progressive scan CMOS •Efektywna ilość pikseli 2592(H) * 1944(V) •Kompresja video H.265+/H.265/H.264+/H.264 • Obsługa trzech strumieni • 5M(2592×1944)/ 4M(2688×1520)/ 3M(2048x1536)/ 3M(2304×1296)/ 1080P(1920×1080)/1.3M(1280x960)/ 720P(1280×720)/ D1(704×576/704×480)/ VGA(640×480)/ CIF(352×288/352×240) •5Mpx przy 20kl/s, 2Mpx przy 50/60kl/s •Obsługa obiektywów CS Auto DC - funkcja auto back focus (ABF) Czułość 0.009 przy F1.7 •Obsługa ICR Dzień/Noc •Funkcje WDR (120dB) 3DNR, AWB, AGC, BLC, HLC Digital Zoom •Detekcja Twarzy (Wiek, Płeć, Nastrój, Okulary, Broda, Zasłonięcie twarzy) •Ochrona perymetryczna Intruz, Linia z klasyfikacją obiektów (Osoba, Pojazd) •Liczenie Ludzi • Wbudowany Mikrofon, 1 wejście/1 wyjście audio 2 wejścia/1wyjście alarmowe, wyjście BNC, RS485 •Wbudowane wejście kart Micro SD max 256GB •Zasilanie DC12V, PoE (802.3af) / <9.2W Technologia ePoE | 1732 | 2130.36 | A
BCS-BIP7201-Ai 2.0 Mpx z WDR | •Przetwornik 1/2.8” 2Mpx progressive scan STARVIS CMOS •Efektywna ilość pikseli 1920(H) * 1080(V) •Kompresja video H.265+/H.265/H.264+/H.264 • Obsługa trzech strumieni • 1080P(1920×1080)/1.3M(1280x960)/ 720P(1280×720)/ D1(704×576/704×480)/ VGA(640×480)/ CIF(352×288/352×240) • 2Mpx przy 25/30kl/s •Obsługa obiektywów CS Auto DC - funkcja auto back focus (ABF) Czułość 0.002 przy F1.7 •Obsługa ICR Dzień/Noc •Funkcje WDR (120dB) 3DNR, AWB, AGC, BLC, HLC Digital Zoom •Detekcja Twarzy (Wiek, Płeć, Nastrój, Okulary, Broda, Zasłonięcie twarzy) •Ochrona perymetryczna Intruz, Linia z klasyfikacją obiektów (Osoba, Pojazd) •Liczenie Ludzi • Wbudowany Mikrofon, 1 wejście/1 wyjście audio 2 wejścia/1wyjście alarmowe, wyjście BNC, RS485 •Wbudowane wejście kart Micro SD max 256GB •Zasilanie DC12V, PoE (802.3af) / <9.5W Technologia ePoE | 1559 | 1917.57 | A
OFERTA EKONOMICZNA
Kamery TUBOWE - ZMIENNOOGNISKOWE
BCS-TIP5501IR-V-V 5 Mpx z WDR | •Przetwornik 1/2.7” 5Mpx progressive scan CMOS •Efektywna ilość pikseli 2592(H) * 1944(V) •Kompresja video H.265+/H.265/H.264+/H.264 •Obsługa dwóch strumieni •5M(2592×1944)/ 4M(2688×1520)/ 3M(2048x1536)/ 3M(2304×1296)/ 1080P(1920×1080)/1.3M(1280x960)/ 720P(1280×720)/ D1(704×576/704×480)/ VGA(640×480)/ CIF(352×288/352×240) •5Mpx przy 15kl/s, 3Mpx przy 25/30kl/s •Wbudowany obiektyw 2.7mm-13.5mm, MOTOZOOM •Obsługa ICR Dzień/Noc •Wbudowany promiennik IR LED - zasięg do 60 metrów, Smart IR •Funkcje WDR(120dB), 3DNR, AWB, AGC, BLC, Digital Zoom •Funkcje inteligentnej detekcji - Przekroczenie lini, Intruz, •Wbudowane wejście kart Micro SD max 128GB •Zasilanie DC12V, PoE+ (802.3at) / 15W •Obudowa zewnętrzna IP67, •Wbudowany Web server, | 1189 | 1462.47 | A
BCS-TIP5401IR-V-V 4.0 Mpx z WDR | •Przetwornik 1/3" 4.0 Megapixel CMOS •Kompresja video H.265+/H.265/H.264+/H.264/MJPEG •Obsługa dwóch strumieni wideo •20kl/s przy 4.0Mpx (2688×1520) •30kl/s przy rozdzielczości 3Mp •Obsługa ICR Dzień/Noc •WDR(120dB), HLC, BLC •Wbudowany obiektyw 2.7-13,5 mm, MOTOZOOM •Wbudowane wejście kart Micro SD max 128GB •Wbudowany promiennik IR LED - zasięg do 60 metrów •Zasilanie DC12V, PoE (802.3at) POE+ /14W •Standard IP67 •Wbudowany Web server, NVR, CMS(PSS/DSS) i DMSS •Opcjonalnie dostępne puszki montażowe BCS-AT356, BCS-AT5V oraz BCS-AT135 | 1029 | 1265.67 | A
BCS-TIP5201IR-V-V 2.0 Mpx z WDR | •Przetwornik 1/2.8”2.0 Megapixel progressive scan StarvisTM CMOS •Kompresja video H.265+/H.265/H.264+/H264/MJPEG •Obsługa dwóch strumieni wideo •25/30kl/s przy 2.0Mpx(1920×1080) •Funkcja poszerzonej dynamiki WDR (120dB) •Inteligentne funkcje: przekroczenie linii, intruz •Obsługa ICR Dzień/Noc •Wbudowany obiektyw 2.7-13,5mm, MOTOZOOM •Wbudowany promiennik IR LED SMART - zasięg do 60 metrów •Wbudowane wejście kart Micro SD max 128GB •Zasilanie DC12V, PoE+ (802.3at) /14W •Standard IP67, •Wbudowany Web server, NVR, CMS(PSS/DSS) i DMSS •Opcjonalnie dostępne puszki montażowe BCS-AT356, BCS-AT5V oraz BCS-AT135 | 939 | 1154.97 | A
Kamery TUBOWE - STAŁOOGNISKOWE
BCS-TIP3501IR-E-IV 5 Mpx z WDR | •Przetwornik 1/2.7” 5Mpx progressive scan CMOS •Efektywna ilość pikseli 2592(H) * 1944(V) •Kompresja video H.265+/H.265/H.264+/H.264 •Obsługa dwóch strumieni •5M(2592×1944)/ 4M(2688×1520)/ 3M(2048x1536)/ 3M(2304×1296)/ 1080P(1920×1080)/1.3M(1280x960)/ 720P(1280×720)/ D1(704×576/704×480)/ VGA(640×480)/ CIF(352×288/352×240) •5Mpx przy 15kl/s, 3Mpx przy 25/30kl/s •Wbudowany obiektyw 2.8mm •Obsługa ICR Dzień/Noc •Wbudowany promiennik IR LED - zasięg do 30 metrów, Smart IR •Funkcje WDR(120dB), 3DNR, AWB, AGC, BLC, Digital Zoom •Funkcje inteligentnej detekcji - Przekroczenie lini, Intruz, •Zasilanie DC12V, PoE (802.3af) / 6W •Obudowa zewnętrzna IP67, •Wbudowany Web server, | 743 | 913.89 | A
BCS-TIP3401IR-E-IV 4.0 Mpx z WDR | •Przetwornik 1/3" 4.0 Megapixel CMOS •Kompresja video H.265/H.264/MJPEG •Obsługa dwóch strumieni wideo •20kl/s przy 4.0Mpx (2688×1520) •25kl/s przy rozdzielczości 1080p •Obsługa ICR Dzień/Noc •WDR, HLC, BLC •Wbudowany obiektyw 2.8 mm •Wbudowany promiennik IR LED - zasięg do 30 metrów •Zasilanie DC12V, PoE (802.3af) •Standard IP67 •Wbudowany Web server, NVR, CMS(PSS/DSS) i DMSS •Opcjonalnie dostępne puszki montażowe BCS-AT356 oraz BCS-AT135 | 678 | 833.94 | A
BCS-TIP3200IR-E-IV 2.0 Mpx | •Przetwornik 1/2,9" 2.0 Megapixel •Kompresja video H.264 i obrazu MJPEG •Obsługa dwóch strumieni wideo •25kl/s przy rozdzielczości 1080p •Obsługa ICR Dzień/Noc •DWDR, AWB, AGC, BLC •Wbudowany obiektyw 2.8 mm •Wbudowany promiennik IR LED - zasięg do 30 metrów •Zasilanie DC12V, PoE (802.3af) •Standard IP66 •Wbudowany Web server, NVR, CMS(PSS/DSS) i DMSS •Opcjonalnie dostępne puszki montażowe BCS-AT356 oraz BCS-AT135 | 461 | 567.03 | A
Kamery KOPUŁOWE KLASYCZNE - ZMIENNOOGNISKOWE
BCS-DMIP3501IR-V-V 5 Mpx z WDR | •Przetwornik 1/2.7” 5Mpx progressive scan CMOS •Efektywna ilość pikseli 2592(H) * 1944(V) •Kompresja video H.265+/H.265/H.264+/H.264 •Obsługa dwóch strumieni •5M(2592×1944)/ 4M(2688×1520)/ 3M(2048x1536)/ 3M(2304×1296)/ 1080P(1920×1080)/1.3M(1280x960)/ 720P(1280×720)/ D1(704×576/704×480)/ VGA(640×480)/ CIF(352×288/352×240) •5Mpx przy 15kl/s, 3Mpx przy 25/30kl/s •Wbudowany obiektyw 2.7-13.5mm MOTOZOOM •Obsługa ICR Dzień/Noc •Wbudowany promiennik IR LED - zasięg do 30 metrów, Smart IR •Funkcje WDR(120dB), 3DNR, AWB, AGC, BLC, Digital Zoom •Funkcje inteligentnej detekcji - Przekroczenie lini, Intruz, •Wbudowane wejście kart Micro SD max 128GB •Zasilanie DC12V, PoE (802.3af) / 9.5W •Obudowa zewnętrzna IP67, IK10 •Wbudowany Web server, | 1179 | 1450.17 | A
BCS-DMIP3401IR-V-IV 4.0 Mpx z WDR | •Przetwornik 1/3" 4.0 Megapixel CMOS •Kompresja video H.265/H.264/MJPEG •Obsługa dwóch strumieni wideo •20kl/s przy 4.0Mpx (2688×1520) •25kl/s przy rozdzielczości 1080p •Obsługa ICR Dzień/Noc •WDR, HLC, BLC •Wbudowany obiektyw 2.7-13,5mm, MOTOZOOM •Wbudowane wejście kart Micro SD max 128GB •Wbudowany promiennik IR LED - zasięg do 30 metrów •Zasilanie DC12V, PoE (802.3af) •Standard IP67, IK10 •Wbudowany Web server, NVR, CMS(PSS/DSS) i DMSS | 1019 | 1253.37 | A
BCS-DMIP3201IR-V-IV 2.0 Mpx z WDR | •Przetwornik 1/2.8”2.0 Megapixel progressive scan CMOS •Kompresja video H.265/H.264/MJPEG •Obsługa trzech strumieni wideo •25kl/s przy 2.0Mpx(1920×1080) •Funkcja poszerzonej dynamiki WDR (120dB) •Obsługa ICR Dzień/Noc •Wbudowany obiektyw 2.7-13,5 mm, MOTOZOOM •Wbudowany promiennik IR LED - zasięg 30 metrów •Wbudowane wejście kart Micro SD max 128GB •Zasilanie DC12V, PoE (802.3af) •Wbudowany Web server, NVR, CMS(PSS/DSS) i DMSS | 939 | 1154.97 | A
Kamery KOPUŁOWE KLASYCZNE - STAŁOOGNISKOWE
BCS-DMIP3501IR-E-IV 5 Mpx z WDR | •Przetwornik 1/2.7” 5Mpx progressive scan CMOS •Efektywna ilość pikseli 2592(H) * 1944(V) •Kompresja video H.265+/H.265/H.264+/H.264 •Obsługa dwóch strumieni •5M(2592×1944)/ 4M(2688×1520)/ 3M(2048x1536)/ 3M(2304×1296)/ 1080P(1920×1080)/1.3M(1280x960)/ 720P(1280×720)/ D1(704×576/704×480)/ VGA(640×480)/ CIF(352×288/352×240) •5Mpx przy 15kl/s, 3Mpx przy 25/30kl/s •Wbudowany obiektyw 2.8mm •Obsługa ICR Dzień/Noc •Wbudowany promiennik IR LED - zasięg do 30 metrów, Smart IR •Funkcje WDR(120dB), 3DNR, AWB, AGC, BLC, Digital Zoom •Funkcje inteligentnej detekcji - Przekroczenie lini, Intruz, •Zasilanie DC12V, PoE (802.3af) / 6W •Obudowa zewnętrzna IP67, IK10 •Wbudowany Web server, | 743 | 913.89 | A
BCS-DMIP3401IR-E-IV 4.0 Mpx z WDR | •Przetwornik 1/3" 4.0 Megapixel CMOS •Kompresja video H.265/H.264/MJPEG •Obsługa dwóch strumieni wideo •20kl/s przy 4.0Mpx (2688×1520) •25kl/s przy rozdzielczości 1080p •Obsługa ICR Dzień/Noc •D-WDR, HLC, BLC •Wbudowany obiektyw 2.8mm •Wbudowane wejście kart Micro SD max 128GB •Wbudowany promiennik IR LED - zasięg do 30 metrów •Zasilanie DC12V, PoE (802.3af) •Standard IP67, IK10 •Wbudowany Web server, NVR, CMS(PSS/DSS) i DMSS | 698 | 858.54 | A
BCS-DMIP3200IR-E-IV 2.0 Mpx | •Przetwornik 1/2,9" 2.0 Megapixel •Kompresja video H.265/H.264/MJPEG •25kl/s przy rozdzielczości 2Mpx (1920×1080); •Obsługa ICR Dzień/Noc •Wbudowany obiektyw 2.8 mm •Wbudowane wejście kart Micro SD max 128GB •Wbudowany promiennik IR LED - zasięg do 30 metrów •Zasilanie DC12V, PoE (802.3af) •Obudowa wandaloodporna IK10, IP67 (uchwyt 2D) •Wbudowany Web server, NVR, CMS(PSS/DSS) i DMSS | 461 | 567.03 | A
Kamery KOPUŁOWE ŚCIĘTE - ZMIENNOOGNISKOWE
BCS-DMIP2501IR-M-IV 5 Mpx z WDR | •Przetwornik 1/2.7” 5Mpx progressive scan CMOS •Efektywna ilość pikseli 2592(H) * 1944(V) •Kompresja video H.265+/H.265/H.264+/H.264 •Obsługa dwóch strumieni •5M(2592×1944)/ 4M(2688×1520)/ 3M(2048x1536)/ 3M(2304×1296)/ 1080P(1920×1080)/1.3M(1280x960)/ 720P(1280×720)/ D1(704×576/704×480)/ VGA(640×480)/ CIF(352×288/352×240) •5Mpx przy 15kl/s, 3Mpx przy 25/30kl/s •Wbudowany obiektyw 2.7-13.5mm MOTOZOOM •Obsługa ICR Dzień/Noc •Wbudowany promiennik IR LED - zasięg do 50 metrów, Smart IR •Funkcje WDR(120dB), 3DNR, AWB, AGC, BLC, Digital Zoom •Funkcje inteligentnej detekcji - Przekroczenie lini, Intruz, •Wbudowane wejście kart Micro SD max 128GB •Zasilanie DC12V, PoE (802.3af) / 9.5W •Obudowa zewnętrzna IP67, •Wbudowany Web server, | 1163 | 1430.49 | A
BCS-DMIP2401IR-M-IV 4.0 Mpx z WDR | •Przetwornik 1/3" 4.0 Megapixel CMOS •Kompresja video H.265/H.264/MJPEG •Obsługa dwóch strumieni wideo •20kl/s przy 4.0Mpx (2688×1520) •25kl/s przy rozdzielczości 1080p •Obsługa ICR Dzień/Noc •DWDR, HLC, BLC •Wbudowany obiektyw 2.7-13,5mm, MOTOZOOM •Wbudowane wejście kart Micro SD max 128GB •Wbudowany promiennik IR LED - zasięg do 40 metrów •Zasilanie DC12V, PoE (802.3af) •Standard IP66 •Wbudowany Web server, NVR, CMS(PSS/DSS) i DMSS | 1005 | 1236.15 | A
BCS-DMIP2201IR-M-IV 2.0 Mpx z WDR | •Przetwornik 1/2.8”2.0 Megapixel progressive scan StarvisTM CMOS •Kompresja video H.265+/H.265/H.264+/H264/MJPEG •Obsługa dwóch strumieni wideo •25/30kl/s przy 2.0Mpx(1920×1080) •Funkcja poszerzonej dynamiki WDR (120dB) •Inteligentne funkcje: przekroczenie linii, intruz •Obsługa ICR Dzień/Noc •Wbudowany obiektyw 2.7-13,5mm, MOTOZOOM •Wbudowany promiennik IR LED SMART - zasięg do 50 metrów •Wbudowane wejście kart Micro SD max 128GB •Zasilanie DC12V, PoE (802.3af) /9.5W •Standard IP67, •Wbudowany Web server, NVR, CMS(PSS/DSS) i DMSS | 921 | 1132.83 | A
Kamery KOPUŁOWE ŚCIĘTE - STAŁOOGNISKOWE
BCS-DMIP1501IR-E-IV 5 Mpx z WDR | •Przetwornik 1/2.7” 5Mpx progressive scan CMOS •Efektywna ilość pikseli 2592(H) * 1944(V) •Kompresja video H.265+/H.265/H.264+/H.264 •Obsługa dwóch strumieni •5M(2592×1944)/ 4M(2688×1520)/ 3M(2048x1536)/ 3M(2304×1296)/ 1080P(1920×1080)/1.3M(1280x960)/ 720P(1280×720)/ D1(704×576/704×480)/ VGA(640×480)/ CIF(352×288/352×240) •5Mpx przy 15kl/s, 3Mpx przy 25/30kl/s •Wbudowany obiektyw 2.8mm •Obsługa ICR Dzień/Noc •Wbudowany promiennik IR LED - zasięg do 30 metrów, Smart IR •Funkcje WDR(120dB), 3DNR, AWB, AGC, BLC, Digital Zoom •Funkcje inteligentnej detekcji - Przekroczenie lini, Intruz, •Zasilanie DC12V, PoE (802.3af) / 6W •Obudowa zewnętrzna IP67 •Wbudowany Web server, | 743 | 913.89 | A
BCS-DMIP1401IR-E-IV 4.0 Mpx z WDR | •Przetwornik 1/3" 4.0 Megapixel CMOS •Kompresja video H.265/H.264/MJPEG •Obsługa dwóch strumieni wideo •20kl/s przy 4.0Mpx (2688×1520) •25kl/s przy rozdzielczości 1080p •Obsługa ICR Dzień/Noc •DWDR, HLC, BLC •Wbudowany obiektyw 2.8 mm •Wbudowany promiennik IR LED - zasięg do 20 metrów •Zasilanie DC12V, PoE (802.3af) •Standard IP67 •Wbudowany Web server, NVR, CMS(PSS/DSS) i DMSS •Opcjonalnie dostępne uchwyty ścienne | 678 | 833.94 | A
BCS-DMIP1200IR-E-IV 2.0 Mpx | •Przetwornik 1/2,9" 2.0 Megapixel •Kompresja video H.265/H.264/MJPEG •Obsługa dwóch strumieni wideo •25 kl/s @1080p (1920×1080) , 25kl/s @1.3M(1280×960) •Wbudowany obiektyw 2.8 mm •IP66 Obudowa Metal •Funkcja Dzień/Noc – ICR mechaniczny filtr •DWDR, AWB, AGC, BLC •Wbudowany promiennik IR LED - zasięg 20 metrów •Zasilanie DC12V, PoE (802.3af) •Wbudowany Web server, NVR, CMS(PSS/DSS) i DMSS •Opcjonalnie dostępne uchwyty ścienne, IP67 | 461 | 567.03 | A
Kamery BOX 1.3 Megapixel
BCS-BIP7131A-II 1.3 Mpx z WDR | •Przetwornik 1/3" 1.3 Megapixel Aptina CMOS •Kompresja video H.264 i obrazu MJPEG •Obsługa dwóch strumieni wideo •Max. 25 kl/s 1.3 Mp@720p (1280x960) •Obsługiwane obiektywy C/CS Auto DC •Funkcje BLC / HLC / WDR-128dB / AGC / AES / 2DNR •Obudowa Metalowa wewnętrzna •Funkcja Dzień/Noc – ICR mechaniczny filtr •Dualne zasilanie DC12V/AC24V i PoE (802.3af) •Wbudowany Web server, NVR, CMS(PSS/DSS) i DMSS MODEL DOSTEPNY DO WYCZERPANIA ZAPASÓW MAGAZYNOWYCH | outlet
BCS-BIP7130A 1.3 Mpx | •Przetwornik 1/3”1.3 Megapixel Aptina CMOS •Wysoko wydajny procesor DSP AMBARELLA •Kompresja video H.264 i obrazu MJPEG •Obsługa trzech strumieni wideo •25kl/s przy rozdzielczości 1.3MP •Obsługa ICR Dzień/Noc •Obsługa obiektywów C/CS Auto DC •Zasilanie DC12V, PoE (802.3af) •1 wejście / 1 wyjście alarmowe , 1 wejście / 1 wyjście audio •Gniazdo micro SD do 32GB •Wbudowany Web server, NVR, CMS(PSS/DSS) i DMSS MODEL DOSTEPNY DO WYCZERPANIA ZAPASÓW MAGAZYNOWYCH | outlet
Kamery szybkoobrotowe - OFERTA PODSTAWOWA
BCS-SDIP5230-IV 2.0 Mpx | Megapixelowa szybkoobrotowa kamera IP z wbudowaną funkcją inteligentnej detekcji - wirtualna linia detekcji, wtargnięcie, detekcja pozostawionych - zagubionych przedmiotów, detekcja twarzy, Autotracking, Mapa ciepła; typu Dzień/Noc z promiennikiem IR, obsługa standardu Onvif, kompresja video H.264/JPEG, Przetwornik 1/2.8” 2.0 Megapiksel Sony STARVIS CMOS,Obiektyw 4.5mm~135mm, Zoom optyczny 30x oraz zoom cyfrowy 16x, technologia PFA, Kompresja H.265+/H.265/H.264+/H.264, obsługa trzech strumieni oraz przechwytywanie MJPEG, Max 50kl/s dla 1080P, Funkcja poszerzonej dynamiki kamery WDR, ATW, BLC, HLC, ICR - mechaniczny filtr podczerwieni, prędkość przy sterowaniu ręcznym: pozioma 200°/s, pionowa 120°/s, prędkość między presetami: pozioma 300°/s, pionowa 200°/s, 300 presetów, 7wejść/ 2 wyjścia alarmowe,1wejście audio/1wyjście audio 5 programów skanowania, 8 tras programowalnych, 5 paternów, do 24 stref prywatności, inteligentne pozycjonowanie 3D w przypadku pracy z rejestratorami BCS, zasięg promiennika do 200m, klasa szczelności IP67,IK10, uchwyt ścienny w zestawie, temp. pracy od -40°C do 60°C, wbudowane zabezpieczenie przeciwprzepięciowe do 4000V, pobór mocy 10.5W / 26W (IR włączony), zasilanie 24V/3A (w zestawie) lub PoE+ (802.3at) 17W, 25W(IR wł, Grzałka wł) | 6066 | 7461.18 | A
BCS-SDIP5225-IV 2.0 Mpx | Megapixelowa szybkoobrotowa kamera IP z wbudowaną funkcją inteligentnej detekcji - wirtualna linia detekcji, wtargnięcie, detekcja pozostawionych - zagubionych przedmiotów, detekcja twarzy, Autotracking, Mapa ciepła; typu Dzień/Noc z promiennikiem IR, obsługa standardu Onvif, kompresja video H.265+, H.264/JPEG, Przetwornik 1/2.8” 2.0 Megapiksel Sony STARVIS CMOS,Obiektyw 4.8mm~120mm, Zoom optyczny 25x oraz zoom cyfrowy 16x, technologia PFA, Kompresja H.265+/H.265/H.264+/H.264, obsługa trzech strumieni oraz przechwytywanie MJPEG, Max 50/60kl/s @ 1080P, Funkcja poszerzonej dynamiki kamery WDR(120dB), ATW, BLC, HLC, ICR - mechaniczny filtr podczerwieni, prędkość przy sterowaniu ręcznym: pozioma 200°/s, pionowa 120°/s, prędkość między presetami: pozioma 300°/s, pionowa 200°/s, 300 presetów, 7wejść/ 2 wyjścia alarmowe,1wejście audio/1wyjście audio 5 programów skanowania, 8 tras programowalnych, 5 paternów, do 24 stref prywatności, inteligentne pozycjonowanie 3D w przypadku pracy z rejestratorami BCS, zasięg promiennika do 200m, RS485, Wyjście BNC, klasa szczelności IP67,IK10, uchwyt ścienny w zestawie, temp. pracy od -40°C do 60°C, pobór mocy 17W / 25W (IR wł, Grzałka wł), zasilanie 24V/3A (w zestawie) lub PoE+ (802.3at) | 4547 | 5592.81 | A
BCS-SDIP4430A-III 4.0 Mpx | Megapixelowa szybkoobrotowa kamera IP z Auto-trackingiem i wbudowaną funkcją inteligentnej detekcji - wirtualna linia detekcji, wtargnięcie, detekcja pozostawionych - zagubionych przedmiotów, detekcja twarzy; Kamera typu Dzień/Noc z promiennikiem IR, obsługa standardu Onvif, kompresja video H.265&H.264/JPEG, Przetwornik 1/3” 4.0 Megapiksel CMOS,Max. 25/30fps@4M/3M, 25/30/50/60fps@1080P, Zoom optyczny 30x oraz zoom cyfrowy 16x, Kompresja H.265 i H.264, obsługa trzech strumieni oraz przechwytywanie JPEG, Funkcja poszerzonej dynamiki kamery WDR(120dB), ATW, BLC, HLC, ICR - mechaniczny filtr podczerwieni,Elektroniczna stabilizacja obrazu (EIS) ROI, Defog; prędkość przy sterowaniu ręcznym: pozioma 300°/s, pionowa 200°/s, prędkość między presetami: pozioma 400°/s, pionowa 300°/s, 300 presetów, 2 wejścia/ 1 wyjście alarmowe, 5 programów skanowania, 8 tras programowalnych, 5 paternów, do 24 stref prywatności, inteligentne pozycjonowanie 3D w przypadku pracy z rejestratorami BCS, zasięg promiennika 100m, klasa szczelności IP66, uchwyt ścienny w zestawie, temp. pracy od -40°C do 70°C, wbudowane zabezpieczenie przeciwprzepięciowe do 4000V, pobór mocy 13W/23W przy AC24V (IR włączony), zasilanie 24V/3A (w zestawie) lub PoE plus | 5392 | 6632.16 | A
BCS-SDIP4230A-III 2.0 Mpx | Megapixelowa szybkoobrotowa kamera IP z wbudowaną funkcją inteligentnej detekcji - wirtualna linia detekcji, wtargnięcie, detekcja pozostawionych - zagubionych przedmiotów, detekcja twarzy, typu Dzień/Noc z promiennikiem IR, obsługa standardu Onvif, kompresja video H.264/JPEG, Przetwornik 1/2.8” 2.0 Megapiksel CMOS, Zoom optyczny 30x oraz zoom cyfrowy 16x, Kompresja H.264, obsługa dwóch strumieni oraz przechwytywanie JPEG, Max 25 kl/s dla 1080P, Max 50 kl/s dla 720P, Dual-Streaming, Cyfrowa funkcja poszerzonej dynamiki kamery DWDR, ATW, BLC, HLC, ICR - mechaniczny filtr podczerwieni, prędkość przy sterowaniu ręcznym: pozioma 300°/s, pionowa 200°/s, prędkość między presetami: pozioma 400°/s, pionowa 300°/s, 300 presetów, 2 wejścia/ 1 wyjście alarmowe, 5 programów skanowania, 8 tras programowalnych, 5 paternów, do 24 stref prywatności, inteligentne pozycjonowanie 3D w przypadku pracy z rejestratorami BCS, zasięg promiennika 80m przy DC12V / 100m przy AC24V, klasa szczelności IP66, uchwyt ścienny w zestawie, temp. pracy od -30°C do 60°C przy DC12V / -40°C do 70°C przy AC24V , wbudowane zabezpieczenie przeciwprzepięciowe do 4000V, pobór mocy 13W/20W przy DC12V / 13W/23W przy AC24V (IR włączony), zasilanie 24V/3A (w zestawie) lub PoE plus | 4754 | 5847.42 | A
BCS-SDIP4225A-III 2.0 Mpx | Megapixelowa szybkoobrotowa kamera IP Low Light z wbudowaną funkcją inteligentnej detekcji - wirtualna linia detekcji, wtargnięcie, detekcja pozostawionych - zagubionych przedmiotów, detekcja twarzy, typu Dzień/Noc z promiennikiem IR, obsługa standardu Onvif, kompresja video H.264/JPEG, Przetwornik 1/2.8” 2.0 Megapiksel CMOS, Zoom optyczny 25x oraz zoom cyfrowy 16x, Kompresja H.264 i H.265, obsługa dwóch strumieni oraz przechwytywanie JPEG, Max 25 kl/s dla 1080P, Max 50 kl/s dla 720P, Dual-Streaming, Cyfrowa funkcja poszerzonej dynamiki kamery DWDR, ATW, BLC, HLC, ICR - mechaniczny filtr podczerwieni, prędkość przy sterowaniu ręcznym: pozioma 300°/s, pionowa 200°/s, prędkość między presetami: pozioma 400°/s, pionowa 300°/s, 300 presetów, 2 wejścia/ 1 wyjście alarmowe, 5 programów skanowania, 8 tras programowalnych, 5 paternów, do 24 stref prywatności, inteligentne pozycjonowanie 3D w przypadku pracy z rejestratorami BCS, zasięg promiennika 80m przy DC12V / 100m przy AC24V, klasa szczelności IP66, uchwyt ścienny w zestawie, temp. pracy od -30°C do 60°C przy DC12V / -40°C do 70°C przy AC24V , wbudowane zabezpieczenie przeciwprzepięciowe do 4000V, pobór mocy 13W/20W przy DC12V / 13W/23W przy AC24V (IR włączony), zasilanie 24V/3A (w zestawie) lub PoE plus | 3171 | 3900.33 | A
BCS-SDIP2430A-III 4.0 Mpx | Megapixelowa szybkoobrotowa kamera IP z wbudowaną funkcją inteligentnej detekcji - wirtualna linia detekcji, wtargnięcie, detekcja pozostawionych - zagubionych przedmiotów, detekcja twarzy, obsługa standardu Onvif, Przetwornik 1/3” 4.0 Megapixel CMOS, Zoom optyczny 30x oraz zoom cyfrowy 16x, Kompresja H.265&H.264, obsługa dwóch strumieni oraz przechwytywanie JPEG, Dzien/Noc(ICR), Auto iris, Auto focus, AWB, BLC, DWDR, Do 24 stref prywatności, Wbudowany Web server, NVR, CMS(PSS/DSS) & DMSS, Max prędkość pracy 400°/s, 360° ciągłego obrotu z auto ip, Do 255 presetów, 5 auto skanów, 8 tras, 5 scieżek, Automatyczne rozpoznawanie głównych protokołów takich jak DH-SD, Pelco-P/D, itp. Ustawienie prędkości w zależności od ogniskowej, prędkość obrotowa dostosowuje się zgodnie z wartością zoom, Automatyczny powrót do trybu pracy sprzed awarii np. po zaniku zasilania, Automatyczna aktywacja presetów/Skanów/Tras/Scieżek po określonym czasie. Ruch w oczekiwaniu: Wywołanie Presetów/Tras oraz innych operacji po określonym czasie (również po okresie bezczynności przy starcie systemu), Wbudowane 2 wejścia/1 wyjście alarmowe, Inteligentne pozycjonowanie 3D, Ochrona IP67, przepięciowa do 4000V, zasilanie 24V/1,5A (w zestawie) lub PoE+(802.3at) | 4913 | 6042.99 | A
BCS-SDIP2230A-III 2.0 Mpx | Megapixelowa szybkoobrotowa kamera IP Low Light z wbudowaną funkcją inteligentnej detekcji - wirtualna linia detekcji, wtargnięcie, detekcja pozostawionych - zagubionych przedmiotów, detekcja twarzy, obsługa standardu Onvif, Przetwornik 1/2,8” 2.0 Megapixel STARVIS CMOS, Zoom optyczny 30x oraz zoom cyfrowy 16x, Czułość: Kolor: 0.005Lux@F1.6; B/W: 0.0005Lux@F1.6 Kompresja H.264 i H.265, obsługa trzech strumieni oraz przechwytywanie JPEG, Max 50/60 kl/s@1080P, Dzien/Noc(ICR), Auto iris, Auto focus, AWB, BLC,HLC, WDR, Do 24 stref prywatności, Wbudowany Web server, NVR, CMS(PSS/DSS) & DMSS, Max prędkość pracy 350°/s, 250° ciągłego obrotu z auto ip, Do 300 presetów, 5 auto skanów, 8 tras, 5 scieżek, Ustawienie prędkości w zależności od ogniskowej, prędkość obrotowa dostosowuje się zgodnie z wartością zoom, Automatyczny powrót do trybu pracy sprzed awarii np. po zaniku zasilania, Automatyczna aktywacja presetów/Skanów/Tras/Scieżek po określonym czasie. Ruch w oczekiwaniu: Wywołanie Presetów/Tras oraz innych operacji po określonym czasie (również po okresie bezczynności przy starcie systemu), Wbudowane 2 wejścia/1 wyjście alarmowe, Wejście/Wyjście audio, Inteligentne pozycjonowanie 3D, Ochrona IP67, przepięciowa do 4000V, zasilanie 24V/1,5A (w zestawie) lub PoE+(802.3at) | 4299 | 5287.77 | A
BCS-SDIP2225A-III 2.0 Mpx | Megapixelowa szybkoobrotowa kamera IP z wbudowaną funkcją inteligentnej detekcji - wirtualna linia detekcji, wtargnięcie, detekcja pozostawionych - zagubionych przedmiotów, detekcja twarzy, obsługa standardu Onvif, Przetwornik 1/3” 2.0 Megapixel SONY Exmor CMOS, Zoom optyczny 25x oraz zoom cyfrowy 16x, Kompresja H.264, obsługa dwóch strumieni oraz przechwytywanie JPEG, Max 25/30 kl/s@1080P, Dzien/Noc(ICR), Auto iris, Auto focus, AWB, BLC, DWDR, Do 24 stref prywatności, Wbudowany Web server, NVR, CMS(PSS/DSS) & DMSS, Max prędkość pracy 400°/s, 360° ciągłego obrotu z auto ip, Do 255 presetów, 5 auto skanów, 8 tras, 5 scieżek, Automatyczne rozpoznawanie głównych protokołów takich jak DH-SD, Pelco-P/D, itp. Ustawienie prędkości w zależności od ogniskowej, prędkość obrotowa dostosowuje się zgodnie z wartością zoom, Automatyczny powrót do trybu pracy sprzed awarii np. po zaniku zasilania, Automatyczna aktywacja presetów/Skanów/Tras/Scieżek po określonym czasie. Ruch w oczekiwaniu: Wywołanie Presetów/Tras oraz innych operacji po określonym czasie (również po okresie bezczynności przy starcie systemu), Wbudowane 2 wejścia/1 wyjście alarmowe, Inteligentne pozycjonowanie 3D, Ochrona IP67, przepięciowa do 4000V, zasilanie 24V/1,5A (w zestawie) lub PoE+(802.3at) | 2706 | 3328.38 | A
Kamery z funkcją PTZ - OFERTA EKONOMICZNA
BCS-SDIP1204IR-II 2.0 Mpx | Megapixelowa kamera obrotowa IP wewnętrzna, obsługa standardu Onvif Profile S, Przetwornik 1/2.8” 2.0 Megapixel CMOS, Obiektyw 2.7~11mm (4x zoom optyczny) oraz zoom cyfrowy 16x, Kompresja H.264, obsługa dwóch strumieni oraz przechwytywanie JPEG, Max 25 kl/s dla 1080p (50kl/s dla 720p), Funkcja Dzien/Noc realizowana przez mechaniczny filtr ICR, Wbudowany promiennik IR LED zasięg (20 metrów), BLC, HLC, DWDR, 4 strefy prywatności, Wbudowany Web server, NVR, CMS(PSS/DSS) & DMSS, Prędkość obrotowa przy presetach: pozioma 100°/s , Do 300 presetów, Obsługa kart MicroSD do 64GB, Wbudowany mikrofon, temp. pracy od -30°C do 60°C, pobór mocy 13W (z IR), zasilanie 12V / PoE(802.3at) MODEL DOSTEPNY DO WYCZERPANIA ZAPASÓW MAGAZYNOWYCH | 1355 | 1666.65 | A
BCS-SDIP1204-W 2.0 Mpx | Megapixelowa kamera obrotowa IP, obsługa standardu Onvif Profile S, Przetwornik 1/2.7" 2.0 Megapixel CMOS, Obiektyw 2.7~11mm (4x zoom optyczny) oraz zoom cyfrowy 16x, Kompresja H.264, obsługa trzech strumieni oraz przechwytywanie JPEG, Max 25/30 kl/s dla 1080p, Funkcja Dzien/Noc realizowana przez mechaniczny filtr ICR, BLC, HLC, WDR (120dB), Inteligentne funkcje: Detekcja Twarzy, Przekroczenie linii, Intruz, 4 strefy prywatności, Wbudowany Web server, NVR, CMS(PSS/DSS) & DMSS, Prędkość obrotowa przy presetach: pozioma 100°/s , Do 300 presetów, Obsługa kart MicroSD do 128GB, IP66, IK10 temp. pracy od -30°C do 60°C, pobór mocy 10W , zasilanie 12V / PoE(802.3at) PO WYCZERPANIU ZAPASÓW MAGAZYNOWYCH DOSTĘPNA BĘDZIE II GENERACJA PRODUKTU | 1199 | 1474.77 | A
KLAWIATURY STERUJĄCE
BCS-DVR-KNLCD-II | Klawiatura umożliwiająca obsługę: Rejestratorów BCS, Sieciowych kamer obrotowych, Analogowych kamer obrotowych, CMP, NVS, TV WALL, połączenia RS232, wielofunkcyjny wolant i dodatkowa klawiatura USB, wbudowany dotykowy wyświetlacz LCD 10.1" TFT LCD (1280*800)podgląd na żywo. Funkcja dekodera wizyjnego: 4 wyjścia HDMI w rozdzielczości 1080P Dekodowanie: H265/H264 4CH@12MP(20fps)/4CH@4K(30fps)/6CH@5MP(30fps)/8CH@4MP(30fps)/10CH@3MP(30fps)/16CH@2MP(30fps) 2×RJ-45 port (10/100/1000M), Wi-Fi Dwukierunkowy tor audio, 4 x USB (2xUSB 3.0), 4wejścia/4wyjścia alarmowe, RS-485, 2xRS232 Zasilanie 12V/25W(max), 18W(czuwanie) | 8675 | 10670.25 | P
BCS-DVR-KN-II | Klawiatura sieciowa z pełną możliwością sterowania i programowania głowic z serii BCS-SD, wyświetlacz LCD, 3 osiowy wolant, 12V DC, pobór mocy 5 W, połączenia RJ-45, RS-232, RS485, USB. Obsługiwane protokoły: do sterowania BCS-DVR - DH1/DH2, do głowic: BCS, PELCO-D, PELCO-P, PELCO-D1, PELCO-P1, waga 2.5 kg, temp. pracy 10°C-55°C | 1519 | 1868.37 | A
OBIEKTYWY
BCS
BCS-1054212MPIR | Wysokiej klasy szklany obiektyw do systemów megapikselowych o rozdzielczości do 12MP, ogniskowa 10.5-42 mm, P-Iris, 1/1.7”, F1.5, kąty widzenia (poziomo * pionowo): max oddalenie 37.2° * 27.6° max przybliżenie 11.2° * 8.4°, korekcja IR, mocowanie typu CS, wymiary (mm): 52 x 90.5 (max średnica x max długość), waga (g): 320 | 1227 | 1509.21 | A
BCS-1054212MIR | Wysokiej klasy szklany obiektyw do systemów megapikselowych o rozdzielczości do 12MP, ogniskowa 10.5-42 mm, DC Auto Iris, 1/1.7”, F1.5, kąty widzenia (poziomo * pionowo): max oddalenie 37.2° * 27.6° max przybliżenie 11.2° * 8.4°, korekcja IR, mocowanie typu CS, wymiary (mm): 52 x 90.5 (max średnica x max długość), waga (g): 320 | 1163 | 1430.49 | A
BCS-371612MPIR | Wysokiej klasy szklany obiektyw do systemów megapikselowych o rozdzielczości do 12MP, ogniskowa 3.7-16 mm, P-Iris, 1/1.7”, F1.5, kąty widzenia (poziomo * pionowo): max oddalenie 109° * 79° max przybliżenie 28.5° * 21.4°, korekcja IR, mocowanie typu CS, wymiary (mm): 54 x 82.8 (max średnica x max długość), waga (g): 270 | 1029 | 1265.67 | A
BCS-371612MIR | Wysokiej klasy szklany obiektyw do systemów megapikselowych o rozdzielczości do 12MP, ogniskowa 3.7-16 mm, DC Auto Iris, 1/1.7”, F1.5, kąty widzenia (poziomo * pionowo): max oddalenie 109° * 79° max przybliżenie 28.5° * 21.4°, korekcja IR, mocowanie typu CS, wymiary (mm): 54 x 82.8 (max średnica x max długość), waga (g): 270 | 951 | 1169.73 | A
BCS-451012MIR | Wysokiej klasy szklany obiektyw do kamer megapixelowych o rozdzielczości do 12MP, 1/2.3", ogniskowa 4.5-10mm, Auto Iris DC, apertura F1.8, mocowanie CS, korekcja promieni podczerwonych, MODEL DOSTEPNY DO WYCZERPANIA ZAPASÓW MAGAZYNOWYCH | 810 | 996.3 | A
BCS-45105MIR | Wysokiej klasy szklany obiektyw do kamer megapixelowych o rozdzielczości do 5MP, 1/2", ogniskowa 4,5-10mm, Auto Iris DC, apertura F1.6, mocowanie CS, korekcja promieni podczerwonych, MODEL DOSTEPNY DO WYCZERPANIA ZAPASÓW MAGAZYNOWYCH | 475 | 584.25 | A
BCS-05506MIR | Wysokiej klasy szklany obiektyw do systemów megapikselowych o rozdzielczości do 6MP, ogniskowa 5-50 mm, DC Auto Iris, 1/2.7”, F1.6, kąty widzenia dla przetwornika 1/2.7" (poziomo * pionowo): max oddalenie 49.6° * 36.9° max przybliżenie 7° * 5.2°, kąty widzenia dla przetwornika 1/2.9" (poziomo * pionowo): max oddalenie 47° * 33.2° max przybliżenie 6.6° * 4.7°, korekcja IR, mocowanie typu CS, wymiary (mm): 44 x 85.7 (max średnica x max długość), waga (g): 200 | 633 | 778.59 | A
BCS-27124MIR | Wysokiej klasy szklany obiektyw do systemów megapikselowych o rozdzielczości do 4MP, ogniskowa 2.7-12 mm, DC Auto Iris, 1/2.7”, F1.6, kąty widzenia dla przetwornika 1/2.7" (poziomo * pionowo): max oddalenie 102.6° * 74.3° max przybliżenie 29.9° * 22.6°, kąty widzenia dla przetwornika 1/3" (poziomo * pionowo): max oddalenie 91.3° * 66.3° max przybliżenie 27.1° * 20.3°, korekcja IR, mocowanie typu CS, wymiary (mm): 33.7 x 57.6 (max średnica x max długość), waga (g): 73.5 | 259 | 318.57 | A
TOKINA
TVR3918HDDCIR megapixelowy 3MP (korekcja IR) | Megapixelowy obiektyw szklany japońskiej marki TOKINA, 1/2", ogniskowa 3.9-10mm, apertura F1.8, Auto Iris DC, korekcja IR, asferyczna soczewka, dedykowany do kamer D/N, kąt widzenia (horyzontalny): Wide: 96.5x70.95, Tele: 37.3x28.0, bardzo wysoka jakość wykonania, obsługuje kamery do rozdzielczości 3MP MODEL DOSTEPNY DO WYCZERPANIA ZAPASÓW MAGAZYNOWYCH | OUTLET
AKCESORIA
BCS-AS | ADAPTER SŁUPOWY zewnętrzny do mocowania głowicy szybkoobrotowej na słupie, do kamer z serii BCS-SDIP9xxx / BCS-SDIP8xxx / BCS-SDIP5xxx / BCS-SDIP4xxx / BCS-SDIP3xxx / BCS-SDIP2xxx Otworowanie umożliwia mocowanie do adaptera innych uchwytów zgodnie ze schematem akcesoriów montażowych | 125 | 153.75 | A
BCS-AR | ADAPTER ROŻNY zewnętrzny do mocowania narożnego głowicy szyboobrotowej, do kamer z serii BCS-SDIP9xxx / BCS-SDIP8xxx / BCS-SDIP5xxx / BCS-SDIP4xxx / BCS-SDIP3xxx / BCS-SDIP2xxx Otworowanie umożliwia mocowanie do adaptera innych uchwytów zgodnie ze schematem akcesoriów montażowych | 125 | 153.75 | A
BCS-ASM | ADAPTER SŁUPOWY MAŁY zewnętrzny do mocowania: adapterów tubowych BCS-AT48 oraz BCS-AT356, uchwytów domed BCS-UD1 oraz BCS-UDU | 65 | 79.95 | A
BCS-ASDD | ADAPTER SPEED DOME DOMED - Adapter montażowy dedykowany do uchwytów kamer BCS-USDD | 75 | 92.25 | A
BCS-ASD | ADAPTER SPEED DOME - dedykowany do uchwytów kamer PTZ i BCS-USDD. Umożlliwia instalację w puszce zasilacza do kamery PTZ. | 465 | 571.95 | A
BCS-AT48 | ADAPTER TUBOWY 48 - dedykowany do kamer serii BCS-TIP4000AIR/8000AIR, (BCS-TIP4800AIR-III, BCS-TIP4401AIR-III, BCS-TIP4201AIR-III, BCS-TIP8800AIR-III, BCS-TIP8401AIR-III, BCS-TIP8201AIR-III) Adapter o klasie szczelności IP66 | 95 | 116.85 | A
BCS-AT356 | ADAPTER TUBOWY 356 - dedykowany do kamer serii BCS-TIP3000IR-E/5000IR-V (BCS-TIP3400IR-E-III, BCS-TIP3300IR-E-III, BCS-TIP3200IR-E-III, BCS-TIP5401IR-V-III, BCS-TIP5300IR-V-III, BCS-TIP5201IR-V-III) Adapter o klasie szczelności IP66 | 95 | 116.85 | A
BCS-AT5V | ADAPTER TUBOWY 5V - dedykowany do kamer serii BCS-TIP5000IR-V (BCS-TIP5401IR-V-III, BCS-TIP5300IR-V-III, BCS-TIP5201IR-V-III) | 35 | 43.05 | A
BCS-AT3 | ADAPTER TUBOWY 3 - dedykowany do kamer serii BCS-TIP3000IR-E (BCS-TIP3400IR-E-III, BCS-TIP3300IR-E-III, BCS-TIP3200IR-E-III) | 39 | 47.97 | A
BCS-AT135 | ADAPTER TUBOWY 135 - dedykowany do kamer serii BCS-TIP3000IR-E/5000IR-V, Adapter o klasie szczelności IP54, do zastosowań wewnętrznych (BCS-TIP3400IR-E-III, BCS-TIP3300IR-E-III, BCS-TIP3200IR-E-III, BCS-TIP5401IR-V-III, BCS-TIP5300IR-V-III, BCS-TIP5201IR-V-III) | 65 | 79.95 | A
BCS-USDD | UCHWYT SPEED DOME DOMED- zewnętrzny do zastosowania z wybranymi modelami kamer BCS-PTZ, rurami sufitowymi BCS-RD/RK oraz adapterami kamer domed/PTZ BCS-AD45 i BCS-ASD1 | 84 | 103.32 | A
BCS-UD1 | UCHWYT DOMED 1 - ścienny dedykowany do kamer kopułowych serii BCS-DMIP1000AM/ 1000A/ 1000E/ 1000IR-E/ 2000IR-M/ 3000AIR/ 3000IR-E | 60 | 73.8 | A
BCS-UDU | UCHWYT DOMED 1 - ścienny dedykowany do kamer kopułowych serii BCS-DMIP2000AIR oraz BCS-DMMIP1000AIR | 60 | 73.8 | A
BCS-ARKD | ADAPTER RUROWY - montażowy sufitowy dedykowany do montażu kamer PTZ na suficie. Adapter dedykowany do rur BCS-RK/RD i uchwytów BCS-ASD1/BCS-ASD45, zestaw zawiera adapter do montażu na suficie oraz rurę krótką. | 95 | 116.85 | A
BCS-RD | RURA DŁUGA - dedykowana do uchwytów sufitowych kamer PTZ (420mm) | 119 | 146.37 | A
BCS-ASD1 | ADAPTER SPEED DOME 1 - dedykowany do kamer BCS-SDIP serii 1000 | 40 | 49.2 | A
BCS-AD1 WYPRZEDAŻ | ADAPTER DOMED 1 - dedykowany do kamer serii BCS-DMIP1000, Adapter o klasie szczelności IP54, do zastosowań wewnętrznych | 29 | 35.67 | A
BCS-AD11 | ADAPTER DOMED 11 - dedykowany do kamer serii BCS-DMIP1000AIR/IR/IR-E | 40 | 49.2 | A
BCS-AD23 | ADAPTER DOMED 23 - dedykowany do kamer serii BCS-DMIP2000AIR/ 3000AIR/ 3000IR-E | 50 | 61.5 | A
BCS-AD2M3V | ADAPTER DOMED 23 - dedykowany do kamer serii BCS-DMIP2000IR-M/ 3000IR-V | 45 | 55.35 | A
BCS-ADMM | ADAPTER DOMED DM - dedykowany do kamer z nowej serii BCS-DMMIP1xx1AIR oraz BCS-DMIP2000AIR | 42 | 51.66 | A
BCS-AD5 | ADAPTER DOMED 5 - dedykowany do kamer z nowej serii BCS-DMIP5xx1AIR-II/ DMIP5xx1AIR-III | 89 | 109.47 | A
BCS-UWS3 | UCHWYT WPUSZCZANY SUFITOWY 3 - dedykowany do kamer serii BCS-DMIP3000IR-V | 84 | 103.32 | A
BCS-UWS5 | UCHWYT WPUSZCZANY SUFITOWY 5 - dedykowany do kamer serii BCS-DMIP5xx1AIR-II/ DMIP5xx1AIR-III | 114 | 140.22 | A
OPROGRAMOWANIA
BCS MANAGER | Oprogramowanie BCS MANAGER do zarządzania urządzeniami IPC,NVR, P-NVR, QDVR,CVR Obsługa do 1000 połączonych urządzeń, Max. podgląd na żywo bez ograniczeń programowych, (uzależniony od parametrów komputera kan., max. 64 okna na karcie) Dostępne funkcjonalności : • Aplikacja w wersji x32 i wydajniejsza wersja x64 • Aplikacja w wersji do instalacji na systemy Windows 10, Windows 7. • Tworzenie widoków, zadań i sekwencji (automatyczne wywoływanie zadań po zalogowaniu) • Tworzenie i obsługa schematów Alarmów • Zaawansowany log zdarzeń aplikacji • Synchroniczne odtwarzanie nagrań zdalnych i lokalnych max. do 64 kamer jednocześnie • Wykonywanie zdjęć(snapshot), lokalne nagrywanie • Tworzenie i obsługa eMAP, • Zdalna konfiguracja ustawień urządzeń poprzez web, • Tworzenie i zarządzanie grupami urządzeń • Obsługa kamer Fish Eye, • Sterowanie kamerami PTZ, obsługa dwukierunkowego audio • Współpraca w systemach wielomonitorowych Zastosowanie : końcowy użytkownik, małe duże projekty, centra monitoringu video Oprogramowanie przygotowywane w Polsce na zlecenie BCS umożliwiające dostosowywanie produktu do potrzeb użytkownika. Najnowsza wersja oprogramowania do pobrania z serwera: ftp://ftp.bcscctv.pl/OPROGRAMOWANIE/BCS_Manager | bezpłatne
| Licencja* Moduł Monitorowania Pojazdów. Moduł rozpoznawania pojazdów przeznaczony jest do monitorowania pojazdów wjeżdżających i przebywających na obiekcie. System oparty jest na kamerach rozpoznających tablice rejestracyjne (LPR/ITC). Pojazd, którego tablica rejestracyjna została odczytana na wjeździe „śledzony” jest na obiekcie w punktach kontrolnych i porównywany ze zdjęciem kontrolnym. Jeżeli pojazd przekroczy zdefiniowane w aplikacji progi alarmowe aplikacja powiadomi operatora wyświetlając okno reakcji lub wyśle wiadomość e-mail. Moduł pozwala edytować białą/ czarna listę pojazdów w kamerach ITC i wyszukiwać rozpoznane pojazdy w bazie danych. | zapytaj o cenę |  | P
| Licencja* – Moduł Wparcia Magazynu Funkcjonalność ta umożliwia tworzenie stanowisk i przypisanie do nich urządzeń Funkcja aplikacji pozwala np. na: skrócenie czasu rozpatrywania reklamacji w centrach logistycznych. Wywołanie otwiera moduł odtwarzania i wyświetla nagrania z urządzeń przypisanych do stanowiska, według wytycznych zdefiniowanych przez operatora. Konieczna integracja z systemem WMS po stronie zamawiającego. | zapytaj o cenę |  | P
| Licencja* – Urządzenia Licencja na kamery BCS-LPR Licencja umożliwia wykorzystanie w aplikacji funkcjonalności kamer ITC (ARTR). Dzięki niej można podglądać zdarzenia rozczytanych tablic rejestracyjnych wygenerowane przez kamerę, lub wykorzystać w Moduł Monitorowania Pojazdów | zapytaj o cenę |  | P
| Licencja na podłączenie rejestratorów HIKVISION – zalecana ilość do 32 kanałów, Jednorazowa opłata. | 555 | 682.65 | P
| Licencja na podłączenie rejestratorów DAHUA – zalecana ilość do 32 kanałów, Jednorazowa opłata. | 555 | 682.65 | P
| Licencja na kanały kamer ONVIF, Dahua, HIKVISION. Jednorazowa opłata za kanał. | 111 | 136.53 | P
SMART PSS | Oprogramowanie do zarządzania urządzeniami IPC,NVR,DVR,NVD,NVS Obsługa do 1000 połączeń Max. podgląd na żywo 144 kan., max. 36 okien na karcie Wbudowany moduł PC-NVR(nagrywanie w trybie ciągłym do 16 kan.) Dostępne funkcjonalności : • Tworzenie i obsługa schematów Alarmów • Video Alarm Link, Zaawansowany log zdarzeń • Synchroniczne odtwarzanie nagrań zdalnych i lokalnych max. do 36 kamer jednocześnie • Wykonywanie zdjęć(snapshot), lokalne nagrywanie • Tworzenie i obsługa eMAP • Zdalna konfiguracja ustawień urządzeń • Tworzenie i zarządzanie grupami urządzeń • Tworzenie schematów zdań do wyświetlania obrazu, • Obsługa TV WALL • Sterowanie kamerami PTZ, obsługa audio • Współpraca max. z 4 monitorami Zastosowanie : końcowy użytkownik, małe projekty, centra monitoringu video | bezpłatne
BCS Viewer Lite | • Oprogramowanie na platformy mobilne Android/ iOS • Podgląd kamer IP oraz kanałów rejestratorów BCS • Obsługa do 256 kanałów wideo, jednocześnie można odtwarzać do 16 kanałów • Obsługa dwóch strumieni wideo (główny/extra) • Odtwarzanie nagrań z rejestratora • Obsługa kamer PTZ oraz sferycznych • Obsługa wideodomofonów IP BCS: przyjmowanie wywołań z paneli zewnętrznych, otwieranie wejścia, komunikacja audio i wideo z panelami zewnętrznymi (dla wywołań Push wymagane jest podłączenie systemu do Internetu) • Sterowanie dodatkowym przekaźnikiem modułu kontroli dostępu BCS-MODKD podłączonego do panelu zewnętrznego BCS-PAN1202S (wymagana aktualizacja firmware'u) • Wykonywanie zdjęć i nagrań wideo z kamer IP i paneli wideodomofonowych • Ewidencja wywołań z paneli wideodomofonowych • Funkcja ulubione • Możliwość ustalenia hasła dostępu do aplikacji • Wsparcie funkcjonalności P2P (dostępna dla wybranych urządzeń) • Działanie w lokalnej sieci Wifi oraz GSM (po przekierowaniu portów urządzenia na routerze lub w przypadku użycia funkcji P2P) • Do przyjmowania połaczeń z paneli wideodomofonowych (Push) nie jest konieczne aby aplikacja pracowała w tle, ani była włączona | bezpłatne
BCS Viewer | • Oprogramowanie na platformy mobilne Android/ iOS • Podgląd kamer IP oraz kanałów rejestratorów BCS, • Obsługa do 256 kanałów wideo, jednocześnie można odtwarzać do 16 kanałów • Obsługa dwóch strumieni wideo (główny/extra) • Odtwarzanie nagrań z rejestratora • Obsługa kamer PTZ oraz sferycznych • Obsługa Push Alarmów z rejestratora (wymagane podłączenie systemu do Internetu) • Obsługa wideodomofonów IP BCS: przyjmowanie wywołań z paneli zewnętrznych, otwieranie wejścia, komunikacja audio i wideo z panelami zewnętrznymi (dla wywołań Push wymagane jest podłączenie systemu do Internetu) • Sterowanie dodatkowym przekaźnikiem modułu kontroli dostępu BCS-MODKD podłączonego do panelu zewnętrznego (w przygotowaniu) • Wykonywanie zdjęć i nagrań wideo z kamer IP i paneli wideodomofonowych • Ewidencja wywołań z paneli wideodomofonowych • Funkcja ulubione • Funkcja E-mapa • Możliwość ustalenia hasła dostępu do aplikacji • Wsparcie funkcjonalności P2P (dostępna dla wybranych urządzeń) • Działanie w lokalnej sieci Wifi oraz GSM (po przekierowaniu portów urządzenia na routerze lub w przypadku użycia funkcji P2P) • Do przyjmowania połaczeń z paneli wideodomofonowych oraz alertów z rejestratora (Push Alarm) nie jest konieczne aby aplikacja pracowała w tle, ani była włączona | bezpłatne
Firma NSS Sp. z o.o. dokłada wszelkich starań, aby sprzedawane urządzenia były zgodne z prezentowanymi opisami oraz zdjęciami. Pomimo losowej kontroli nie możemy zagwarantować, że prezentowane informacje są w pełni zgodne ze stanem faktycznym oraz parametrami podanymi przez producenta. Z uwagi na ilość zmiennych niezależnych od NSS Sp. z o.o niezgodności w przedstawionych parametrach nie mogą być podstawą do ewentualnych roszczeń. Prezentowane treści nie stanowią oferty handlowej w rozumieniu Kodeksu Cywilnego, a mają jedynie charakter informacyjny. Wszelkie prawa autorskie i inne prawa własności do rysunków, grafik, tekstu, znaków towarowych, zdjęć oraz innych treści dostępnych w niniejszym cenniku należą do NSS Sp. z o.o. Kopiowanie, rozpowszechnianie, modyfikacja oraz wszelka inna eksploatacja materiałów objętych prawem autorskim wymaga zgody właściciela tych praw, zgodnie z "Ustawą o prawie autorskim i prawach pokrewnych z dnia 4 lutego 1994r".

## CVI BCS Line
1.23
MODEL | OPIS PRODUKTU | CENA DETALICZNA (NETTO) | CENA DETALICZNA (BRUTTO) | GRUPA RABATOWA
REJESTRATORY XVR
REJESTRATORY 4K 7kl/s
16 KANAŁOWE
BCS-XVR16084KE-II | Rejestrator wielosystemowy HDCVI/AHD/Analog/TVI/ IP, 16 kanałów + 16 dodatkowych kanałów IP, Automatyczne rozpoznawanie systemu obrazu z możliowścią wyboru manualnego; funkcjonalność – pentaplex; kompresja H265+, H265, H264+, H264; Obsługiwane rozdzielczości kamer: HDCVI – 4K/6MP/5MP/4MP/1080p/720p, AHD – 5MP/4MP/3MP/1080p/720p, TVI – 5MP/4MP/3MP/1080p/720p; Nagrywanie 7 kl./s@4K ,10 kl./s@6MP, 12 kl./s@ 5MP, 15 kl./s@4MP/3MP, 25/30 kl./s@4M-N,1080p, 720p, 960H, D1; ilość kanałów IP od 1 do 16 kanałów + 16 dodatkowych IP @12MP; Obsługa audio i alarmów po kablu koncentrycznym; 8 dysków twardych do 10TB każdy; porty USB – 4(2 USB 2.0, 2 USB 3.0); wejście audio – 16 BNC, wyjście audio – 1 BNC, dwukierunkowy tor audio – tak BNC; RS-485 – tak, RS232 – tak, sterowanie PTZ – tak; Wyjscie HDMI – 2, Wyjście VGA -1, Wyjście BNC – 1, Wyjście SPOT – (HDMI2); wejścia alarmowe – 16; wyjścia alarmowe – 6; wejście eSATA – 1; Inteligentne funkcje: kanały 1-16 przekroczenie linii, intruz; kanały 1-4 ochrona obiektu, kanał 1 detekcja twarzy; IoT, max rozdzielczość wyświetlanego obrazu – HDMI1 – 3840×2160, HDMI2-1920×1080, VGA – 1920×1080; multi podgląd; IoT, POS, SmartFan, P2P obsługa poprzez – IPHONE, ANDROID; obsługa przez sieć – przeglądarka IE, program Smart PSS, BCS Manager, sieć RJ-45 – 2 (1000M), zasilanie – AC 100-240/35W, wymiary – 2U, 440mm×455mm×95mm, waga – 6.9kg(bez HDD) Bitrate przychodzący: 128Mbps, NOWY INTERFEJS | 4235 | 5209.05 | A
BCS-XVR16044KE-II | Rejestrator wielosystemowy HDCVI/AHD/Analog/TVI/ IP, 16 kanałów + 16 dodatkowych kanałów IP, Automatyczne rozpoznawanie systemu obrazu z możliowścią wyboru manualnego; funkcjonalność – pentaplex; kompresja H265+, H265, H264+, H264; Obsługiwane rozdzielczości kamer: HDCVI – 4K/6MP/5MP/4MP/1080p/720p, AHD – 5MP/4MP/3MP/1080p/720p, TVI – 5MP/4MP/3MP/1080p/720p; Nagrywanie 7 kl./s@4K ,10 kl./s@6MP, 12 kl./s@ 5MP, 15 kl./s@4MP/3MP, 25/30 kl./s@4M-N,1080p, 720p, 960H, D1; ilość kanałów IP od 1 do 16 kanałów + 16 dodatkowych IP @12MP; Obsługa audio i alarmów po kablu koncentrycznym; 4 dyski twarde do 10TB każdy; porty USB – 3(1 USB 2.0, 2 USB 3.0); wejście audio – 4 BNC, wyjście audio – 1 BNC, dwukierunkowy tor audio – tak BNC; RS-485 – tak, RS232 – tak, sterowanie PTZ – tak; Wyjscie HDMI – 2, Wyjście VGA -1, Wyjście BNC – 1, Wyjście SPOT – (HDMI2); wejścia alarmowe – 16; wyjścia alarmowe – 6; wejście eSATA – 1; Inteligentne funkcje: kanały 1-16 przekroczenie linii, intruz; kanały 1-4 ochrona obiektu, kanał 1 detekcja twarzy; max rozdzielczość wyświetlanego obrazu – HDMI1 – 3840×2160, HDMI2-1920×1080, VGA – 1920×1080; multi podgląd; IoT, POS, SmartFan, P2P obsługa poprzez – IPHONE, ANDROID; obsługa przez sieć – przeglądarka IE, program Smart PSS, BCS Manager, sieć RJ-45 – 1 (1000M), zasilanie – AC 100-240/35W, wymiary – 1.5U (440mm×417mm×76mm), waga – 7.4kg(bez HDD) Bitrate przychodzący: 128Mbps, NOWY INTERFEJS | 3136 | 3857.28 | A
BCS-XVR16024KE-II | Rejestrator wielosystemowy HDCVI/AHD/Analog/TVI/ IP 16 kanałów + dodatkowych 8 kanałów IP, Automatyczne rozpoznawanie systemu obrazu z możliowścią wyboru manualnego; funkcjonalność – pentaplex; kompresja H265+, H265, H264+, H264; Obsługiwane rozdzielczości kamer: HDCVI – 4K/6MP/5MP/4MP/1080p/720p, AHD – 5MP/4MP/3MP/1080p/720p, TVI – 5MP/4MP/3MP/1080p/720p; Nagrywanie 7 kl./s@4K, 10 kl./s@6MP, 12 kl./s@ 5MP, 15 kl./s@4MP/3MP, 25/30 kl./s@4M-N,1080p, 720p, 960H, D1; ilość kanałów IP od 1 do 16 kanałów + 8 dodatkowych IP @8M; Obsługa audio i alarmów po kablu koncentrycznym, 2 dyski twarde do 10TB każdy; porty USB – 2(1 USB 2.0, 1 USB 3.0); wejście audio – 1 RCA, wyjście audio – 1 RCA, dwukierunkowy tor audio – tak RCA; RS-485 – tak, RS232 – brak, sterowanie PTZ – tak; Wyjscie HDMI – 1, Wyjście VGA -1, Wyjście BNC – brak, Wyjście SPOT – brak; wejścia alarmowe – brak; wyjścia przekaźnikowe – brak; wejście eSATA – brak; Inteligentne funkcje: linia, strefa, ochrona obiektu; detekcja twarzy; max rozdzielczość wyświetlanego obrazu – HDMI – 3840×2160 VGA – 1920×1080; multi podgląd; Smart Fan, P2P obsługa poprzez – IPHONE, ANDROID; obsługa przez sieć – przeglądarka IE, program Smart PSS, BCS Manager, sieć RJ-45 – 1 (1000M), zasilanie – DC 12V/4A, wymiary – 1U (375mm×287mm×53mm), waga – 2.35kg(bez HDD) Bitrate przychodzący: 96Mbps; NOWY INTERFEJS | 2530 | 3111.9 | A
BCS-XVR16014KE-II | Rejestrator wielosystemowy HDCVI/AHD/Analog/TVI/ IP 16 kanałów + dodatkowych 8 kanałów IP, Automatyczne rozpoznawanie systemu obrazu z możliowścią wyboru manualnego; funkcjonalność- pentaplex; kompresja H265+, H265, H264+, H264; Obsługiwane rozdzielczości kamer: HDCVI - 4K/6MP/5MP/4MP/1080P/720P, AHD - 5MP/4MP/3MP/1080P/720P, TVI - 5MP/4MP/3MP/1080P/720P; Nagrywanie 7kl/s@4K ,10kl/s@6MP, 12kl/s@ 5MP, 15kl/s@4MP/3MP, 25/30kl/s@4M-N,1080P, 720P, 960H, D1; ilość kanałów IP od 1 do 16 kanałów + 8 dodatkowych IP @8M; Obsługa audio i alarmów po kablu koncentrycznym, 1 dysk twardy do 10TB; porty USB - 2(1 USB 2.0, 1 USB 3.0); wejście audio - 1 RCA, wyjście audio - 1 RCA, dwukierunkowy tor audio - tak RCA; RS-485 - tak, RS232 - brak, sterowanie PTZ - tak; Wyjscie HDMI - 1, Wyjście VGA -1, Wyjście BNC - brak, Wyjście SPOT - brak; wejścia alarmowe - brak; wyjścia przekaźnikowe - brak; wejście eSATA - brak; Inteligentne funkcje: linia, strefa, ochrona obiektu; detekcja twarzy; max rozdzielczość wyświetlanego obrazu - HDMI - 3840x2160 VGA - 1920x1080; multi podgląd; Smart Fan, P2P obsługa poprzez - IPHONE, ANDROID; obsługa przez sieć - przeglądarka IE, program Smart PSS, BCS Manager, sieć RJ-45 - 1 (1000M), zasilanie - DC 12V/3A, wymiary - 1U (325mm×255mm×55mm), waga - 2kg(bez HDD) Bitrate przychodzący: 96Mbps, NOWY INTERFEJS | 2189 | 2692.47 | A
8 KANAŁOWE
BCS-XVR08024KE-II | Rejestrator wielosystemowy HDCVI/AHD/Analog/TVI/ IP 8 kanałów + dodatkowe 4 kanały IP, Automatyczne rozpoznawanie systemu obrazu z możliowścią wyboru manualnego; funkcjonalność- pentaplex; kompresja H265+, H265, H264+, H264; Obsługiwane rozdzielczości kamer: HDCVI - 4K/6MP/5MP/4MP/1080P/720P, AHD - 5MP/4MP/3MP/1080P/720P, TVI - 5MP/4MP/3MP/1080P/720P; Nagrywanie 7kl/s@4K ,10kl/s@6MP, 12kl/s@ 5MP, 15kl/s@4MP/3MP, 25/30kl/s@4M-N,1080P, 720P, 960H, D1; ilość kanałów IP od 1 do 8 kanałów + 4 dodatkowe IP @8M; Obsługa audio i alarmów po kablu koncentrycznym, 2 dyski twarde do 10TB każdy; porty USB - 2(1 USB 2.0, 1 USB 3.0); wejście audio - 1 RCA, wyjście audio - 1 RCA, dwukierunkowy tor audio - tak RCA; RS-485 - tak, RS232 - brak, sterowanie PTZ - tak; Wyjscie HDMI - 1, Wyjście VGA -1, Wyjście BNC - brak, Wyjście SPOT - brak; wejścia alarmowe - brak; wyjścia przekaźnikowe - brak; wejście eSATA - brak; Inteligentne funkcje: linia, strefa, ochrona obiektu; detekcja twarzy; max rozdzielczość wyświetlanego obrazu - HDMI - 3840x2160 VGA - 1920x1080; multi podgląd;Smart Fan, P2P obsługa poprzez - IPHONE, ANDROID; obsługa przez sieć - przeglądarka IE, program Smart PSS, BCS Manager, sieć RJ-45 - 1 (1000M), zasilanie - DC 12V/4A, wymiary - 1U (375mm×287mm×53mm), waga - 2.35kg(bez HDD) Bitrate przychodzący: 48Mbps NOWY INTERFEJS | 1510 | 1857.3 | A
BCS-XVR08014KE-II | Rejestrator wielosystemowy HDCVI/AHD/Analog/TVI/ IP 8 kanałów + dodatkowe 4 kanały IP, Automatyczne rozpoznawanie systemu obrazu z możliowścią wyboru manualnego; funkcjonalność- pentaplex; kompresja H265+, H265, H264+, H264; Obsługiwane rozdzielczości kamer: HDCVI - 4K/6MP/5MP/4MP/1080P/720P, AHD - 5MP/4MP/3MP/1080P/720P, TVI - 5MP/4MP/3MP/1080P/720P; Nagrywanie 7kl/s@4K ,10kl/s@6MP, 12kl/s@ 5MP, 15kl/s@4MP/3MP, 25/30kl/s@4M-N,1080P, 720P, 960H, D1; ilość kanałów IP od 1 do 8 kanałów + 4 dodatkowe IP @8M; Obsługa audio i alarmów po kablu koncentrycznym, 1 dysk twardy do 10TB; porty USB - 2(1 USB 2.0, 1 USB 3.0); wejście audio - 1 RCA, wyjście audio - 1 RCA, dwukierunkowy tor audio - tak RCA; RS-485 - tak, RS232 - brak, sterowanie PTZ - tak; Wyjscie HDMI - 1, Wyjście VGA -1, Wyjście BNC - brak, Wyjście SPOT - brak; wejścia alarmowe - brak; wyjścia przekaźnikowe - brak; wejście eSATA - brak; Inteligentne funkcje: linia, strefa, ochrona obiektu; detekcja twarzy; max rozdzielczość wyświetlanego obrazu - HDMI - 3840x2160 VGA - 1920x1080; multi podgląd; Smart Fan, P2P obsługa poprzez - IPHONE, ANDROID; obsługa przez sieć - przeglądarka IE, program Smart PSS, BCS Manager, sieć RJ-45 - 1 (1000M), zasilanie - DC 12V/2A, wymiary - Mini 1U (325mm×255mm×55mm), waga - 2kg(bez HDD) Bitrate przychodzący: 48Mbps, NOWY INTERFEJS | 1099 | 1351.77 | A
4 KANAŁOWE
BCS-XVR04014KE-II | Rejestrator wielosystemowy HDCVI/AHD/Analog/TVI/ IP 4 kanały + dodatkowe 2 kanały IP, Automatyczne rozpoznawanie systemu obrazu z możliowścią wyboru manualnego; funkcjonalność- pentaplex;kompresja H265+, H265, H264+, H264; Obsługiwane rozdzielczości kamer: HDCVI - 4K/6MP/5MP/4MP/1080P/720P, AHD - 5MP/4MP/3MP/1080P/720P, TVI - 5MP/4MP/3MP/1080P/720P; Nagrywanie 7kl/s@4K ,10kl/s@6MP, 12kl/s@ 5MP, 15kl/s@4MP/3MP, 25/30kl/s@4M-N,1080P, 720P, 960H, D1; ilość kanałów IP od 1 do 4kanałów + 2 dodatkowe IP @8M; Obsługa audio i alarmów po kablu koncentrycznym, 1 dysk twardy do 10TB; porty USB - 2(2 USB 2.0,); wejście audio - 1 RCA, wyjście audio - 1 RCA, dwukierunkowy tor audio - tak RCA; RS-485 - tak, RS232 - brak, sterowanie PTZ - tak; Wyjscie HDMI - 1, Wyjście VGA -1, Wyjście BNC - brak, Wyjście SPOT - brak; wejścia alarmowe - brak; wyjścia przekaźnikowe - brak; wejście eSATA - brak; Inteligentne funkcje: linia, strefa, ochrona obiektu; detekcja twarzy; max rozdzielczość wyświetlanego obrazu - HDMI - 3840x2160, VGA - 1920x1080; multi podgląd, Smart Fan; P2P obsługa poprzez - IPHONE, ANDROID; obsługa przez sieć - przeglądarka IE, program Smart PSS, BCS Manager, sieć RJ-45 - 1 (100M), zasilanie - DC 12V/2A, wymiary - Mini 1U (325mm×255mm×55mm), waga - 1.5kg(bez HDD) Bitrate przychodzący: 24MBps, NOWY INTERFEJS | 749 | 921.27 | A
BCS-XVR04014KE-E-II | Rejestrator wielosystemowy HDCVI/AHD/Analog/TVI/ IP 4 kanały + dodatkowe 2 kanały IP, Automatyczne rozpoznawanie systemu obrazu z możliowścią wyboru manualnego; funkcjonalność- pentaplex;kompresja H265+, H265, H264+, H264; Obsługiwane rozdzielczości kamer: HDCVI - 4K/6MP/5MP/4MP/1080P/720P, AHD - 5MP/4MP/3MP/1080P/720P, TVI - 5MP/4MP/3MP/1080P/720P; Nagrywanie: 1 kanał - 7kl/s@4K ,10kl/s@6MP, 12kl/s@ 5MP, 15kl/s@4MP/3MP, Pozostałe kanały - 7kl/s @ 4K-N, 15kl/s@4MP/3MP, 25/30kl/s@4M-N,1080P, 720P, 960H, D1; ilość kanałów IP od 1 do 4kanałów + 2 dodatkowe IP @8M; Obsługa audio i alarmów po kablu koncentrycznym, 1 dysk twardy do 10TB; porty USB - 2(2 USB 2.0,); wejście audio - 1 RCA, wyjście audio - 1 RCA, dwukierunkowy tor audio - tak RCA; RS-485 - tak, RS232 - brak, sterowanie PTZ - tak; Wyjscie HDMI - 1, Wyjście VGA -1, Wyjście BNC - brak, Wyjście SPOT - brak; wejścia alarmowe - brak; wyjścia przekaźnikowe - brak; wejście eSATA - brak; Inteligentne funkcje: linia, strefa, ochrona obiektu; detekcja twarzy; max rozdzielczość wyświetlanego obrazu - HDMI - 3840x2160, VGA - 1920x1080; multi podgląd, Smart Fan; P2P obsługa poprzez - IPHONE, ANDROID; obsługa przez sieć - przeglądarka IE, program Smart PSS, BCS Manager, sieć RJ-45 - 1 (100M), zasilanie - DC 12V/2A, wymiary - Smart 1U (205mm×211mm×45mm), waga - 0.5kg(bez HDD) Bitrate przychodzący: 24MBps, NOWY INTERFEJS | 705 | 867.15 | A
REJESTRATORY 1080p 12kl/s
32 KANAŁOWE
BCS-XVR3208-III | Rejestrator wielosystemowy HDCVI/AHD/Analog/TVI/ IP 32 kanałów max, Automatyczne rozpoznawanie systemu obrazu z możliowścią wyboru manualnego; funkcjonalność- pentaplex; kompresja H.265+, H.265, H264, H264H, H264B; Obsługiwane rozdzielczości kamer: HDCVI - 5MP, 4MP, 1080P, 720P, AHD - 5MP/4MP/1080P/720P, TVI - 5MP/4MP/1080P/720P; nagrywanie 1-szy i 2-gi kanał: 10kl/s@5M-N, pozostałe: 15kl/s@4M-N/1080P, 25/30 kl/s @ 1080N, 720P, 960H, D1; ilość kanałów IP od 1 do 32 kanałów @8M; Obsługa audio i alarmów po kablu koncentrycznym; 8 dysków twardych do 10TB każdy; porty USB - 4 (2 USB 2.0, 2 USB 3.0); wejście audio - 16 BNC, wyjście audio - tak BNC, dwukierunkowy tor audio - tak; RS-485 - tak, RS232 - tak, sterowanie PTZ - tak; Wyjscie HDMI - 2, Wyjście VGA, Wyjście BNC - tak, Wyjście SPOT - HDMI 2; wejścia alarmowe - 16; wyjścia przekaźnikowe - 6; wejście eSATA - 1; Inteligentne funkcje: Pierwsze 16 kanałów: linia, strefa, Pierwsze 2 kanały: ochrona obiektu; Pierwszy kanał: detekcja twarzy; ATM/POS IP; max rozdzielczość wyświetlanego obrazu HDMI1 - 3840×2160, HDMI2 /VGA- 1920×1080; multi podgląd; P2P obsługa poprzez - IPHONE, ANDROID; obsługa przez sieć - przeglądarka IE, program Smart PSS, BCS Manager, sieć RJ-45 - 2 (1000M), zasilanie - AC 230/40W, wymiary - 2U (440mm×455mm×95mm), waga - 9,8 kg(bez HDD) Bitrate przychodzący: 128Mbps. NOWY INTERFEJS | 4105 | 5049.15 | A
BCS-XVR3204-III | Rejestrator wielosystemowy HDCVI/AHD/Analog/TVI/ IP 32 kanałów max, Automatyczne rozpoznawanie systemu obrazu z możliowścią wyboru manualnego; funkcjonalność- pentaplex; kompresja H.265+, H.265, H264, H264H, H264B; Obsługiwane rozdzielczości kamer: HDCVI - 5MP, 4MP, 1080P, 720P, AHD - 5MP/4MP/1080P/720P, TVI - 5MP/4MP/1080P/720P; nagrywanie 1-szy i 2-gi kanał: 10kl/s@5M-N, pozostałe: 15kl/s@4M-N/1080P, 25/30 kl/s @ 1080N, 720P, 960H, D1; ilość kanałów IP od 1 do 32 kanałów @8M; Obsługa audio i alarmów po kablu koncentrycznym; 4 dyski twardych do 10TB każdy; porty USB - 3 (1 USB 2.0, 2 USB 3.0); wejście audio - 16 BNC, wyjście audio - tak BNC, dwukierunkowy tor audio - tak; RS-485 - tak, RS232 - tak, sterowanie PTZ - tak; Wyjscie HDMI - 2, Wyjście VGA, Wyjście BNC - tak, Wyjście SPOT - HDMI 2; wejścia alarmowe - 16; wyjścia przekaźnikowe - 6; wejście eSATA - 1; Inteligentne funkcje: Pierwsze 16 kanałów: linia, strefa, Pierwsze 2 kanały: ochrona obiektu; Pierwszy kanał: detekcja twarzy; ATM/POS IP; max rozdzielczość wyświetlanego obrazu HDMI1 - 3840×2160, HDMI2 /VGA- 1920×1080; multi podgląd; P2P obsługa poprzez - IPHONE, ANDROID; obsługa przez sieć - przeglądarka IE, program Smart PSS, BCS Manager, sieć RJ-45 - 1 (1000M), zasilanie - AC 230/35W, wymiary - 1.5U (440mm×417mm×76mm ), waga - 7 kg(bez HDD) Bitrate przychodzący: 128Mbps. NOWY INTERFEJS | 3409 | 4193.07 | A
BCS-XVR3202-III | Rejestrator wielosystemowy HDCVI/AHD/Analog/TVI/ IP 32 kanałów max, Automatyczne rozpoznawanie systemu obrazu z możliowścią wyboru manualnego; funkcjonalność- pentaplex; kompresja H.265+, H.265, H264, H264H, H264B; Obsługiwane rozdzielczości kamer: HDCVI - 5MP, 4MP, 1080P, 720P, AHD - 5MP/4MP/1080P/720P, TVI - 5MP/4MP/1080P/720P; nagrywanie 1-szy i 2-gi kanał: 10kl/s@5M-N, pozostałe: 15kl/s@4M-N/1080P, 25/30 kl/s @ 1080N, 720P, 960H, D1; ilość kanałów IP od 1 do 32 kanałów @6M; Obsługa audio i alarmów po kablu koncentrycznym; obsługa 2 dysków twardych do 10TB każdy; porty USB - 2 (1 USB 2.0, 1 USB 3.0); wejście audio - 1 RCA, wyjście audio - tak RCA, dwukierunkowy tor audio - tak RCA; RS-485 - tak, RS232 - brak, sterowanie PTZ - tak; Wyjscie HDMI - 1, Wyjście VGA, Wyjście BNC - tak, Wyjście SPOT - Brak; wejścia alarmowe - brak; wyjścia przekaźnikowe - brak; wejście eSATA - brak; Inteligentne funkcje: linia, strefa, ochrona obiektu; detekcja twarzy; max rozdzielczość wyświetlanego obrazu - 3840×2160; multi podgląd; P2P obsługa poprzez - IPHONE, ANDROID; obsługa przez sieć - przeglądarka IE program Smart PSS, BCS Manager, sieć RJ-45 - 1 (1000M), zasilanie - DC 12V/5A, wymiary - 1U (375mm×287mm×53mm ), waga - 2kg(bez HDD) Bitrate przychodzący: 128MBps. NOWY INTERFEJS | 2199 | 2704.77 | A
16 KANAŁOWE
BCS-XVR1602-III | Rejestrator wielosystemowy HDCVI/AHD/Analog/TVI/ IP 16 kanałów + 8 dodatkowych IP, Automatyczne rozpoznawanie systemu obrazu z możliowścią wyboru manualnego; funkcjonalność- pentaplex; kompresja H.265+, H.265, H264, H264H, H264B; Obsługiwane rozdzielczości kamer: HDCVI - 5MP, 4MP, 1080P, 720P, AHD - 5MP/4MP/1080P/720P, TVI - 5MP/4MP/1080P/720P; nagrywanie 1-szy i 2-gi kanał: 10kl/s@5M-N, pozostałe: 15kl/s@4M-N/1080P, 25/30 kl/s @ 1080N, 720P, 960H, D1; ilość kanałów IP od 1 do 24 kanałów @6M; Obsługa audio i alarmów po kablu koncentrycznym; , 2 dyski twarde do 10TB każdy; porty USB - 2 (1 USB 2.0, 1 USB 3.0); wejście audio - 4 RCA, wyjście audio - 1 RCA; RS-485 - tak, sterowanie PTZ - tak; Wyjscie HDMI, Wyjście VGA, Wyjście BNC - nie, Wyjście SPOT - Brak; wejścia alarmowe - 16; wyjścia alarmowe - 3; Inteligentne funkcje: linia, strefa, ochrona obiektu; detekcja twarzy; ATM/POS IP; max rozdzielczość wyświetlanego obrazu - 3840×2160; multi podgląd; Smart Fan, P2P obsługa poprzez - IPHONE, ANDROID; obsługa przez sieć - przeglądarka IE, program Smart PSS, BCS Manager, sieć RJ-45 - 1 (1000M), zasilanie - DC12V/4A, wymiary - 1U (375mm×287mm×53mm), waga - 3.0 kg(bez HDD) Bitrate przychodzący: 96MBps. NOWY INTERFEJS | 1399 | 1720.77 | A
BCS-XVR1601-III | Rejestrator wielosystemowy HDCVI/AHD/Analog/TVI/ IP 16 kanałów + 8 dodatkowych IP, Automatyczne rozpoznawanie systemu obrazu z możliowścią wyboru manualnego; funkcjonalność- pentaplex; kompresja H.265+, H.265, H264, H264H, H264B; Obsługiwane rozdzielczości kamer: HDCVI - 5MP, 4MP, 1080P, 720P, AHD - 5MP/4MP/1080P/720P, TVI - 5MP/4MP/1080P/720P; nagrywanie 1-szy i 2-gi kanał: 10kl/s@5M-N, pozostałe: 15kl/s@4M-N/1080P, 25/30 kl/s @ 1080N, 720P, 960H, D1; ilość kanałów IP od 1 do 24 kanałów @6M; Obsługa audio i alarmów po kablu koncentrycznym; 1 dysk twardy do 8TB; porty USB - 2 (1 USB 2.0, 1 USB 3.0); wejście audio - 1 RCA, wyjście audio - 1 RCA; RS-485 - tak, sterowanie PTZ - tak; Wyjscie HDMI, Wyjście VGA,wyjście BNC - brak, Wyjście SPOT - brak; wejścia alarmowe - brak; wyjścia alarmowe - brak; Inteligentne funkcje: linia, strefa, ochrona obiektu; detekcja twarzy; ATM/POS IP; max rozdzielczość wyświetlanego obrazu - HDMI - 1920×1080, VGA - 1920×1080; multi podgląd; Smart Fan, P2P obsługa poprzez - IPHONE, ANDROID; obsługa przez sieć - przeglądarka IE, program Smart PSS, BCS Manager, BCS Viewer, sieć RJ-45 - 1 (1000M), zasilanie - DC12V/2A, wymiary - Compact 1U (260×236×48mm), waga - 1.5kg(bez HDD) Bitrate przychodzący: 96MBps. NOWY INTERFEJS | 969 | 1191.87 | A
8 KANAŁOWE
BCS-XVR0801-III | Rejestrator wielosystemowy HDCVI/AHD/Analog/TVI/ IP 8 kanałów + 4 dodatowe IP, Automatyczne rozpoznawanie systemu obrazu z możliowścią wyboru manualnego; funkcjonalność- pentaplex; kompresja H.265+, H.265, H264, H264H, H264B; Obsługiwane rozdzielczości kamer: HDCVI - 5MP, 4MP, 1080P, 720P, AHD - 5MP/4MP/1080P/720P, TVI - 5MP/4MP/1080P/720P; nagrywanie 1-szy i 2-gi kanał: 10kl/s@5M-N, pozostałe: 15kl/s@4M-N/1080P, 25/30 kl/s @ 1080N, 720P, 960H, D1; ilość kanałów IP od 1 do 12 kanałów @6M; Obsługa audio i alarmów po kablu koncentrycznym; 1 dysk twardy do 10TB; porty USB - 2 USB 2.0; wejście audio - 1 RCA, wyjście audio - 1 RCA; RS-485 - tak, sterowanie PTZ - tak; Wyjscie HDMI, Wyjście VGA,wyjście BNC - brak, Wyjście SPOT - brak; wejścia alarmowe - brak; wyjścia alarmowe - brak; Inteligentne funkcje: linia, strefa, ochrona obiektu; detekcja twarzy; ATM/POS IP; max rozdzielczość wyświetlanego obrazu - HDMI - 1920×1080, VGA - 1920×1080; multi podgląd; Smart Fan, P2P obsługa poprzez - IPHONE, ANDROID; obsługa przez sieć - przeglądarka IE, program Smart PSS, BCS Manager, BCS Viewer, sieć RJ-45 - 1 (100M), zasilanie - DC12V/2A, wymiary - Compact 1U (260×236×48mm), waga - 1.5kg(bez HDD) Bitrate przychodzący: 48MBps. NOWY INTERFEJS | 699 | 859.77 | A
BCS-XVR0801E-III | Rejestrator wielosystemowy HDCVI/AHD/Analog/TVI/ IP 8 kanałów + 4 dodatkowe IP, Automatyczne rozpoznawanie systemu obrazu z możliowścią wyboru manualnego; funkcjonalność- pentaplex; kompresja H.265+, H.265, H264, H264H, H264B; Obsługiwane rozdzielczości kamer: HDCVI - 5MP, 4MP, 1080P, 720P, AHD - 5MP/4MP/1080P/720P, TVI - 5MP/4MP/1080P/720P; nagrywanie 1-szy i 2-gi kanał: 10kl/s@5M-N, pozostałe: 15kl/s@4M-N/1080P, 25/30 kl/s @ 1080N, 720P, 960H, D1; ilość kanałów IP od 1 do 12 kanałów @6M; Obsługa audio i alarmów po kablu koncentrycznym, 1 dysk twardy do 10TB; porty USB - 2 (USB 2.0); wejście audio - tak, wyjście audio - tak; RS-485 - nie, sterowanie PTZ - tak; Wyjscie HDMI, Wyjście VGA, Wyjście BNC - brak, Wyjście SPOT - brak; wejścia alarmowe - brak; wyjścia przekaxźnikowe - brak; Inteligentne funkcje: linia, strefa, ochrona obiektu, detekcja twarzy; ATM/POS IP; max rozdzielczość wyświetlanego obrazu - 1920×1080; multi podgląd; Smart Fan, P2P obsługa poprzez - IPHONE, ANDROID; obsługa przez sieć - przeglądarka IE, program Smart PSS, BCS Manager, BCS Viewer, sieć RJ-45 - 1 (100M), zasilanie - DC12V/2A, wymiary - Smart 1U (205×205×40mm), waga - 1.0kg(bez HDD) Bitrate przychodzący: 48MBps. NOWY INTERFEJS | 669 | 822.87 | A
4 KANAŁOWE
BCS-XVR0401-IV | Rejestrator wielosystemowy HDCVI/AHD/Analog/TVI/ IP 4 kanały + 2 dodatkowe iP, Automatyczne rozpoznawanie systemu obrazu z możliowścią wyboru manualnego; funkcjonalność- pentaplex; kompresja H.265+, H.265, H264, H264H, H264B; Obsługiwane rozdzielczości kamer: HDCVI - 5MP, 4MP, 1080P, 720P, AHD - 5MP/4MP/1080P/720P, TVI - 5MP/4MP/1080P/720P; nagrywanie 1-szy kanał: 10kl/s@5M-N, pozostałe: 15kl/s@4M-N/1080P, 25/30 kl/s @ 1080N, 720P, 960H, D1; ilość kanałów IP od 1 do 6 kanałów @6M; Obsługa audio i alarmów po kablu koncentrycznym;1 dysk twardy do 6TB; porty USB - 2 (USB 2.0); wejście audio - tak, wyjście audio - tak; RS-485 - tak, sterowanie PTZ - tak; Wyjscie HDMI, Wyjście VGA, Wyjście BNC - brak, Wyjście SPOT - brak; wejścia alarmowe - brak; wyjścia alarmowe - brak; Inteligentne funkcje: linia, strefa, ochrona obiektu; detekcja twarzy; ATM/POS IP; max rozdzielczość wyświetlanego obrazu - 1920×1080; multi podgląd; Smart Fan, P2P obsługa poprzez - IPHONE, ANDROID; obsługa przez sieć - przeglądarka IE, program Smart PSS, BCS Manager, sieć RJ-45 - 1 (100M), zasilanie - DC12V/1.5A, wymiary - Compact 1U (260×236×48mm), waga - 1.1kg(bez HDD). Bitrate przychodzący: 24MBps. NOWY INTERFEJS | 495 | 608.85 | A
BCS-XVR0401E-IV | Rejestrator wielosystemowy HDCVI/AHD/Analog/TVI/ IP 4 kanały + 2 dodatkowe IP, Automatyczne rozpoznawanie systemu obrazu z możliowścią wyboru manualnego; funkcjonalność- pentaplex; kompresja H.265+, H.265, H264, H264H, H264B; Obsługiwane rozdzielczości kamer: HDCVI - 5MP, 4MP, 1080P, 720P, AHD - 5MP/4MP/1080P/720P, TVI - 5MP/4MP/1080P/720P; nagrywanie 1-szy kanał: 10kl/s@5M-N, pozostałe: 15kl/s@4M-N/1080P, 25/30 kl/s @ 1080N, 720P, 960H, D1; ilość kanałów IP od 1 do 6 kanałów @6M; Obsługa audio i alarmów po kablu koncentrycznym;1 dysk twardy do 6TB; porty USB - 2 (USB 2.0); wejście audio - tak, wyjście audio - tak; RS-485 - nie, sterowanie PTZ - tak; Wyjscie HDMI, Wyjście VGA, Wyjście BNC - brak, Wyjście SPOT - brak; wejścia alarmowe - brak; wyjścia przekaźnikowe - brak; Inteligentne funkcje: linia, strefa, ochrona obiektu; detekcja twarzy; ATM/POS IP; max rozdzielczość wyświetlanego obrazu - 1920×1080; multi podgląd; Smart Fan, P2P obsługa poprzez - IPHONE, ANDROID; obsługa przez sieć - przeglądarka IE, program Smart PSS, BCS Manager, sieć RJ-45 - 1 (100M), zasilanie - DC12V/1.5A, wymiary - Smart 1U (205×211×45mm), waga - 0.5kg(bez HDD). Bitrate przychodzący: 24MBps. NOWY INTERFEJS | 475 | 584.25 | A
KAMERY
KAMERY SZYBKOOBROTOWE
BCS-SDHC5430-II 4.0Mpx | 4 - Megapixelowa szybkoobrotowa kamera HDCVI z promiennikiem IR do 100m obsługa standardu HDCVI i CVBS (przełączalne), Przetwornik 1/3” 4.0 Megapiksel Progressive Scan CMOS,Obiektyw 4,5mm~135mm, Zoom optyczny 30x oraz zoom cyfrowy 16x, Rozdzielczość 4Mpix (2592x1520), Max 25/30 kl/s@4Mpx/1080p, Dzien/Noc(ICR), WDR 120dB, Auto focus, HLC, BLC, Do 24 stref prywatności, Max prędkość obrotu 240°/s, Do 300 presetów, 5 auto skanów, 8 tras, 5 scieżek, Automatyczne rozpoznawanie głównych protokołów takich jak DH-SD, Pelco-P/D, sterowanie OSD dostępne poprzez kabel koncentryczny z poziomu rejestratorów BCS-CVR/XVR i RS485, Wbudowane 2 wejśia/1 wyjścia alarmowe, wejście mikrofonowe, Inteligentne pozycjonowanie 3D, Ochrona IP66, zasilanie 24V/3A (w zestawie), temperatura pracy -40°C do 60°C, | 4299 | 5287.77 | A
BCS-SDHC5230-II 1080p | Megapixelowa szybkoobrotowa kamera HDCVI z promiennikiem IR rozmiar 5", obsługa standardu HDCVI, Przetwornik 1/2.8” 2.0 Megapiksel Progressive Scan Exmor CMOS, Zoom optyczny 30x oraz zoom cyfrowy 16x, Rozdzielczość 1080p 2Mpix, Max 25/30 kl/s@1080p, Dzien/Noc(ICR), D-WDR, Auto focus, HLC, BLC, Do 24 stref prywatności, Max prędkość obrotu 240°/s, Do 300 presetów (Pelco P), 5 auto skanów, 8 tras, 5 scieżek, zasieg promiennika podczerwieni do 100m, Automatyczne rozpoznawanie głównych protokołów takich jak DH-SD, Pelco-P/D, sterowanie OSD dostępne poprzez kabel koncentryczny z poziomu rejestratorów BCS-CVR/XVR, Wbudowane 2 wejśia/1 wyjścia alarmowe, wejście mikrofonowe, Inteligentne pozycjonowanie 3D, Ochrona IP66, zasilanie 24V/3A (w zestawie), temperatura pracy -40°C do 60°C, PO WYCZERPANIU ZAPASÓW MAGAZYNOWYCH DOSTĘPNA BĘDZIE III GENERACJA PRODUKTU | 3900 | 4797 | A
BCS-SDHC5225-IV 1080p | Megapixelowa szybkoobrotowa kamera HDCVI z promiennikiem IR rozmiar 5", obsługa standardu HDCVI/CVBS/AHD/TVI, Przetwornik 1/2.8” 2.0 Megapiksel Progressive Scan Sony STARVIS CMOS, Czułość 0,005 Lux @F1.6, 0Lux@F1.6 (IR wł.) Zoom optyczny 25x oraz zoom cyfrowy 16x, Rozdzielczość 1080p 2Mpix, Max 25/30 kl/s@1080p, Dzien/Noc(ICR), WDR (12dB), Auto focus, HLC, BLC, Do 24 stref prywatności, Max prędkość obrotu 240°/s, Do 300 presetów, 5 auto skanów, 8 tras, 5 scieżek, zasieg promiennika podczerwieni do 150m, Automatyczne rozpoznawanie głównych protokołów takich jak DH-SD, Pelco-P/D, sterowanie OSD dostępne poprzez kabel koncentryczny z poziomu rejestratorów BCS-CVR/XVR i RS-485, Wbudowane 2 wejśia/1 wyjścia alarmowe, wejście mikrofonowe, Wyjście video przełączalne HDCVI/CVBS, Inteligentne pozycjonowanie 3D, Ochrona IP66, zasilanie 24V/3A (w zestawie), temperatura pracy -40°C do 60°C, | 3109 | 3824.07 | A
BCS-SDHC4430-II 4.0Mpx | 4 - Megapixelowa szybkoobrotowa kamera HDCVI z promiennikiem IR do 100m obsługa standardu HDCVI i CVBS (przełączalne), Przetwornik 1/3” 4.0 Megapiksel Progressive Scan CMOS, Obiektyw 4,5mm~135mm, Zoom optyczny 30x oraz zoom cyfrowy 16x, Rozdzielczość 4Mpix (2592x1520), Max 25/30 kl/s@4Mpx/1080P, Dzien/Noc(ICR), WDR 120dB, Auto focus, HLC, BLC, Do 24 stref prywatności, Max prędkość obrotu 240°/s, Do 300 presetów, 5 auto skanów, 8 tras, 5 scieżek, Automatyczne rozpoznawanie głównych protokołów takich jak DH-SD, Pelco-P/D - RS485, sterowanie OSD dostępne poprzez kabel koncentryczny z poziomu rejestratorów BCS-CVR/XVR i RS485, Wbudowane 2 wejśia/1 wyjścia alarmowe, wejście mikrofonowe, Inteligentne pozycjonowanie 3D, Ochrona IP66, zasilanie 24V/3A (w zestawie), temperatura pracy -40°C do 70°C, | 3999 | 4918.77 | A
BCS-SDHC4230-III 1080p | Megapixelowa szybkoobrotowa kamera HDCVI z promiennikiem IR rozmiar 5", obsługa standardu HDCVI/CVBS/AHD/TVI, Przetwornik 1/2.8” 2.0 Megapiksel Progressive Scan Sony STARVIS CMOS, 0.005Lux@F1.6; 0Lux@F1.6 (IR wł) Zoom optyczny 30x oraz zoom cyfrowy 16x, Rozdzielczość 1080p 2Mpix, Max 25/30 kl/s@1080p, Dzien/Noc(ICR), WDR (120dB), Auto focus, HLC, BLC, Do 24 stref prywatności, Max prędkość obrotu 300°/s, Do 300 presetów, 5 auto skanów, 8 tras, 5 scieżek, zasieg promiennika podczerwieni do 150m, Automatyczne rozpoznawanie głównych protokołów takich jak DH-SD, Pelco-P/D, sterowanie OSD dostępne poprzez kabel koncentryczny z poziomu rejestratorów BCS-CVR/XVR i RS-485, Wbudowane 2 wejśia/1 wyjścia alarmowe, wejście mikrofonowe, Wyjście video przełączalne HDCVI/CVBS Inteligentne pozycjonowanie 3D, Ochrona IP66, zasilanie 24V/3A (w zestawie), temperatura pracy -40°C do 60°C, | 3977 | 4891.71 | A
BCS-SDHC4225-III 1080p | Megapixelowa szybkoobrotowa kamera HDCVI z promiennikiem IR obsługa standardu HDCVI, Przetwornik 1/2.8” SONY STARVIS 2.0 Megapiksel Progressive Scan CMOS, Zoom optyczny 25x oraz zoom cyfrowy 16x, Rozdzielczość 1080p 2Mpix, Max 25/30 kl/s@1080p, Dzien/Noc(ICR),Czułość: Kolor - 0.005Lux, B/W - 0,0005Lux, Obiektyw 4.8-120mm, Technologia Starlight, WDR (120dB), Auto focus, HLC, BLC, Do 24 stref prywatności, Max prędkość obrotu 300°/s, Do 300 presetów (Pelco P), 5 auto skanów, 8 tras, 5 scieżek, zasieg promiennika podczerwieni do 150m, Automatyczne rozpoznawanie głównych protokołów takich jak DH-SD, Pelco-P/D, sterowanie OSD dostępne poprzez kabel koncentryczny z poziomu rejestratorów BCS-CVR/XVR i RS-485, Wbudowane 2 wejśia/1 wyjścia alarmowe, 1 wejście audio, 1 wyjście BNC przełączalne HDCVI/Analog, Inteligentne pozycjonowanie 3D, Ochrona IP66, zasilanie 24V/3A (w zestawie), temperatura pracy -40°C do 60°C, | 2534 | 3116.82 | A
BCS-SDHC3230-II 1080p | Megapixelowa szybkoobrotowa kamera HDCVI rozmiar 6", obsługa standardu HDCVI, Przetwornik 1/2.8” 2.0 Megapiksel Progressive Scan Exmor CMOS, Zoom optyczny 30x oraz zoom cyfrowy 16x, Rozdzielczość 1080p 2Mpix, Max 25/30 kl/s@1080p, Dzien/Noc(ICR), D-WDR, Auto iris, Auto focus, AWB, BLC, Do 24 stref prywatności, Max prędkość obrotu 300°/s, Do 255 presetów (Pelco P), 5 auto skanów, 8 tras, 5 scieżek, Automatyczne rozpoznawanie głównych protokołów takich jak DH-SD, Pelco-P/D, sterowanie PTZ i OSD dostępne poprzez kabel koncentryczny z poziomu rejestratorów BCS-CVR/XVR i RS-485, Wbudowane 2 wejśia/1 wyjścia alarmowe, wejście mikrofonowe, Inteligentne pozycjonowanie 3D, Ochrona IP66, zasilanie 24V/3A (w zestawie), temperatura pracy -40°C do 60°C, | 3780 | 4649.4 | A
BCS-SDHC2430-II 4.0Mpx | 4 - Megapixelowa szybkoobrotowa kamera HDCVI obsługa standardu HDCVI i CVBS (przełączalne), Przetwornik 1/3” 4.0 Megapiksel Progressive Scan CMOS, Obiektyw 4,5mm~135m, Zoom optyczny 30x oraz zoom cyfrowy 16x, Rozdzielczość 4Mpix (2592x1520), Max 25/30 kl/s@4Mpx/1080p, Dzien/Noc(ICR),WDR 120dB, Auto iris, Auto focus, AWB,HLC, BLC, Do 24 stref prywatności, Max prędkość pracy 500°/s, Do 300 presetów, 5 auto skanów, 8 tras, 5 scieżek, Automatyczne rozpoznawanie głównych protokołów takich jak DH-SD, Pelco-P/D - RS485, sterowanie PTZ i OSD dostępne poprzez kabel koncentryczny z poziomu rejestratorów BCS-CVR/XVR i RS485, Wbudowane 2 wejść/1 wyjście alarmowe, wejście mikrofonowe, Inteligentne pozycjonowanie 3D, Ochrona IP67, IK10, zasilanie 24V/1,5A (w zestawie), temperatura pracy -40°C do 60°C, | 3555 | 4372.65 | A
BCS-SDHC2230-III 1080p | Megapixelowa szybkoobrotowa kamera HDCVI rozmiar 5", obsługa standardu HDCVICVBS/AHD/TVI, Przetwornik 1/2.8” 2.0 Megapiksel Progressive Scan Sony STARVIS CMOS, Czułość: 0.005Lux@F1.6; B/W: 0.0005Lux@F1.6 , Zoom optyczny 30x oraz zoom cyfrowy 16x, Rozdzielczość 1080p 2Mpix, Max 25/30 kl/s@1080p, Dzien/Noc(ICR), WDR (120dB), Auto iris, Auto focus, AWB, BLC, Do 24 stref prywatności, Max prędkość pracy 350°/s, Do 300 presetów, 5 auto skanów, 8 tras, 5 scieżek, Automatyczne rozpoznawanie głównych protokołów takich jak DH-SD, Pelco-P/D, sterowanie PTZ i OSD dostępne poprzez kabel koncentryczny z poziomu rejestratorów BCS-CVR/XVR i RS485, Wbudowane 2 wejść/1 wyjście alarmowe, wejście mikrofonowe, Wyjście video przełączalne HDCVI/CVBS/AHD/TVI, Inteligentne pozycjonowanie 3D, Ochrona IP67, opcjonalnie IK10 zasilanie 24V/1,5A (w zestawie), temperatura pracy -40°C do 60°C, | 3375 | 4151.25 | A
BCS-SDHC2225-III 1080p | Megapixelowa szybkoobrotowa kamera HDCVI rozmiar 5", obsługa standardu HDCVI, Przetwornik 1/2.8” SONY STARVIS 2.0 Megapiksel Progressive Scan CMOS, Zoom optyczny 25x oraz zoom cyfrowy 16x, Rozdzielczość 1080p 2Mpix, Max 25/30 kl/s@1080p, Dzien/Noc(ICR),Czułość: Kolor - 0.005Lux, B/W - 0,0005Lux, Obiektyw 4.8-120mm, Technologia Starlight, WDR (120dB), Auto focus, HLC, BLC, Do 24 stref prywatności, Max prędkość obrotu 350°/s, Do 300 presetów (Pelco P), 5 auto skanów, 8 tras, 5 scieżek, Automatyczne rozpoznawanie głównych protokołów takich jak DH-SD, Pelco-P/D, sterowanie OSD dostępne poprzez kabel koncentryczny z poziomu rejestratorów BCS-CVR/XVR i RS-485, Wbudowane 2 wejśia/1 wyjścia alarmowe, 1 wejście audio, 1 wyjście BNC przełączalne HDCVI/Analog, Inteligentne pozycjonowanie 3D, Ochrona IP67, zasilanie 24V/3A (w zestawie), temperatura pracy -40°C do 70°C, | 1910 | 2349.3 | A
KAMERY STAŁOPOZYCYJNE
Kamery TUBOWE - ZMIENNOOGNISKOWE
BCS-TQ7803IR3-G 8.0MP (3.6-10mm) 4 w 1 CVI-TVI-AHD-CVBS | Kamera Kolorowa Tubowa Metalowa 4 w 1 z promiennikiem podczerwieni obsługa standardu HD-CVI+HD-TVI+AHD+ANALOG, Przetwornik: 1/1.8" 8Mpix CMOS OmniVision PureCel OS08A10, Procesor obrazu NVP2481H, Rozdzielczość 15kl/s@8MP, 20kl/s@5MP, 25/30kl/s@4MP, Czułość: 0 Lux (wł. IR), Obiektyw zmiennoogniskowy MOTOZOOM 3.6-10mm, funkcja dualna Mechaniczny Filtr Podczerwieni (ICR),D-WDR, Menu ekranowe z wieloma funkcjami konfiguracyjnymi, Promiennik podczerwieni o zasięgu do 50m, cztery diody 3 generacji o wydłużonym czasie świecenia do 50 000 godzin, Szyba dzielona z kołnierzem oddzielającym promiennik od obiektywu, Uchwyt 3D , Obudowa zewnętrzna IP66, Zasilanie 12VDC, wbudowany mikrofon Nowy kolor grafitowy (G) zbliżony odcieniem do stosowanego w nowoczesnym budownictwie. BCS-TQ7803IR3-B - wersja w BIAŁEJ OBUDOWIE | 729 | 896.67 | A
BCS-TQ7503IR3-G 5.0MP (2.8-12mm) 4 w 1 CVI-TVI-AHD-CVBS | Kamera Kolorowa Tubowa Metalowa 4 w 1 z promiennikiem podczerwieni obsługa standardu HD-CVI+HD-TVI+AHD+ANALOG, Przetwornik: 1/2.7" 5Mpix CMOS OmniVision PureCel OS05A10, Procesor obrazu NVP2477H, Rozdzielczość AHD/TVI 20kl/s@5MP(2592*1944), AHD/TVI/CVI 25/30kl/s@4MP(2560*1440), Czułość: 0 Lux (wł. IR), Obiektyw zmiennoogniskowy MOTOZOOM 2.8-12mm, funkcja dualna Mechaniczny Filtr Podczerwieni (ICR),D-WDR, Menu ekranowe z wieloma funkcjami konfiguracyjnymi, Promiennik podczerwieni o zasięgu do 50m, cztery diody 3 generacji o wydłużonym czasie świecenia do 50 000 godzin, Szyba dzielona z kołnierzem oddzielającym promiennik od obiektywu, Uchwyt 3D , Obudowa zewnętrzna IP66, Zasilanie 12VDC, wbudowany mikrofon Nowy kolor grafitowy (G) zbliżony odcieniem do stosowanego w nowoczesnym budownictwie. BCS-TQ7503IR3-B - wersja w BIAŁEJ OBUDOWIE | 529 | 650.67 | A
BCS-TQ7203IR3-G 2.0MP (2.7-13.5mm) 4 w 1 CVI-TVI-AHD-CVBS | Kamera Kolorowa Tubowa Metalowa 4 w 1 z promiennikiem podczerwieni obsługa standardu HD-CVI+HD-TVI+AHD+ANALOG, Przetwornik: 1/2.8" 2Mpix CMOS SONY STARVIS IMX307, Procesor obrazu Eyenix, Rozdzielczość 1080p 2Mpix, AHD/TVI/CVI 25/30kl/s@1080p, Czułość: 0 Lux (wł. IR), Obiektyw zmiennoogniskowy MOTOZOOM 2.7-13.5mm, funkcja dualna Mechaniczny Filtr Podczerwieni (ICR),D-WDR, Menu ekranowe z wieloma funkcjami konfiguracyjnymi, Promiennik podczerwieni o zasięgu do 50m, cztery diody 3 generacji o wydłużonym czasie świecenia do 50 000 godzin, Szyba dzielona z kołnierzem oddzielającym promiennik od obiektywu, Uchwyt 3D , Obudowa zewnętrzna IP66, Zasilanie 12VDC, wbudowany mikrofon Nowy kolor grafitowy (G) zbliżony odcieniem do stosowanego w nowoczesnym budownictwie. BCS-TQ7503IR3-B - wersja w BIAŁEJ OBUDOWIE | 519 | 638.37 | A
BCS-TQ6503IR3-G 5.0MP (2.8-12mm) 4 w 1 CVI-TVI-AHD-CVBS | Kamera Kolorowa Tubowa Metalowa 4 w 1 z promiennikiem podczerwieni obsługa standardu HD-CVI+HD-TVI+AHD+ANALOG, Przetwornik: 1/2.7" 5Mpix CMOS OmniVision PureCel OS05A10, Procesor obrazu NVP2477H, Rozdzielczość AHD/TVI 20kl/s@5MP(2592*1944), AHD/TVI/CVI 25/30kl/s@4MP(2560*1440), Czułość: 0 Lux (wł. IR), Obiektyw zmiennoogniskowy MOTOZOOM 2.8-12mm, funkcja dualna Mechaniczny Filtr Podczerwieni (ICR), Menu ekranowe z wieloma funkcjami konfiguracyjnymi m.in. BLC/D-WDR, Promiennik podczerwieni o zasięgu do 40m, Sześć diod (typu Array Leds) najnowszej generacji o wydłużonym czasie świecenia do 50 000 godzin, Szyba dzielona z kołnierzem oddzielającym promiennik od obiektywu, Uchwyt 3D , Obudowa zewnętrzna IP66, Zasilanie 12VDC. Nowy kolor grafitowy (G) zbliżony odcieniem do stosowanego w nowoczesnym budownictwie. BCS-TQ6503IR3-B - wersja w BIAŁEJ OBUDOWIE | 489 | 601.47 | A
BCS-TQE6500IR3-G 5.0MP (2.8-12mm) 4 w 1 CVI-TVI-AHD-CVBS | Kamera Kolorowa Tubowa Metalowa 4 w 1 z promiennikiem podczerwieni obsługa standardu HD-CVI+HD-TVI+AHD+ANALOG, Przetwornik: 1/2.5" 5Mpix CMOS SOI K03, Procesor obrazu FH8538M, Rozdzielczość AHD/TVI 20kl/s@5MP(2704*1950), AHD/TVI/CVI 25/30kl/s@4MP(2560*1440), AHD/TVI/CVI 25/30kl/s@2MP(1920*1080), Czułość: 0 Lux/F2.0 (wł. IR), Obiektyw zmiennoogniskowy 2.8-12mm, funkcja dualna Mechaniczny Filtr Podczerwieni (ICR), Menu ekranowe z wieloma funkcjami konfiguracyjnymi, Promiennik podczerwieni o zasięgu do 40m, Sześć diod (typu Array Leds) najnowszej generacji o wydłużonym czasie świecenia do 50 000 godzin, Szyba dzielona z kołnierzem oddzielającym promiennik od obiektywu, Uchwyt 3D , Obudowa zewnętrzna IP66, Zasilanie 12VDC. Nowy kolor grafitowy (G) zbliżony odcieniem do stosowanego w nowoczesnym budownictwie. BCS-TQE6500IR3-B - wersja w BIAŁEJ OBUDOWIE | 319 | 392.37 | A
BCS-TQ6203IR3-G 1080p (2.7-13.5mm) 4 w 1 CVI-TVI-AHD-CVBS | Kamera Kolorowa Tubowa Metalowa 4 w 1 z promiennikiem podczerwieni obsługa standardu HD-CVI+HD-TVI+AHD+ANALOG, Przetwornik: 1/2.8" 2Mpix CMOS SONY STARVIS IMX307, Procesor obrazu Eyenix, Rozdzielczość 1080p 2Mpix, AHD/TVI/CVI 25/30kl/s@1080p, Czułość: 0 Lux/F2.0 (wł. IR), Obiektyw zmiennoogniskowy MOTOZOOM 2.7-13.5mm, funkcja dualna Mechaniczny Filtr Podczerwieni (ICR), Menu ekranowe z wieloma funkcjami konfiguracyjnymi m.in. HLC/BLC/WDR, Promiennik podczerwieni o zasięgu do 40m, Sześć diod (typu Array Leds) najnowszej generacji o wydłużonym czasie świecenia do 50 000 godzin, Szyba dzielona z kołnierzem oddzielającym promiennik od obiektywu, Uchwyt 3D , Obudowa zewnętrzna IP66, Zasilanie 12VDC. Nowy kolor grafitowy (G) zbliżony odcieniem do stosowanego w nowoczesnym budownictwie. BCS-TQ6203IR3-B - wersja w BIAŁEJ OBUDOWIE | 485 | 596.55 | A
BCS-TQE6200IR3-G 1080p (2.8-12mm) 4 w 1 CVI-TVI-AHD-CVBS | Kamera Kolorowa Tubowa Metalowa 4 w 1 z promiennikiem podczerwieni obsługa standardu HD-CVI+HD-TVI+AHD+ANALOG, Przetwornik: 1/2.9" 2Mpix CMOS SONY IMX323, Procesor obrazu V30E, Rozdzielczość 1080p 2Mpix, Max 25/30 kl/s@1080p, Czułość: 0 Lux/F2.0 (wł. IR), Obiektyw zmiennoogniskowy 2.8-12mm, funkcja dualna Mechaniczny Filtr Podczerwieni (ICR), Funkcja poprawiająca dynamikę kamery D-WDR z możliwością konfiguracji, Cyfrowa redukcja szumów 3DNR, Menu ekranowe z wieloma funkcjami konfiguracyjnymi, Funkcje AGC, AES, BLC, maski prywatności, Promiennik podczerwieni o zasięgu do 40m, Sześć diod (typu Array Leds) najnowszej generacji o wydłużonym czasie świecenia do 50 000 godzin, Szyba dzielona z kołnierzem oddzielającym promiennik od obiektywu, Uchwyt 3D , Obudowa zewnętrzna IP66, Zasilanie 12VDC. Nowy kolor grafitowy (G) zbliżony odcieniem do stosowanego w nowoczesnym budownictwie. BCS-TQE6200IR3-B - wersja w BIAŁEJ OBUDOWIE | 289 | 355.47 | A
BCS-TQ5803IR3-G 8.0MP (3.3-12mm) 4 w 1 CVI-TVI-AHD-CVBS | Kamera Kolorowa Tubowa Metalowa 4 w 1 z promiennikiem podczerwieni obsługa standardu HD-CVI+HD-TVI+AHD+ANALOG, Przetwornik: 1/2.5" 8Mpix CMOS SONY IMX274, Procesor obrazu FH8556, Rozdzielczość 15kl/s@8MP, 20kl/s@5MP, 25/30kl/s@4MP, Czułość: 0 Lux (wł. IR), Obiektyw zmiennoogniskowy MOTOZOOM 3.3-12mm, funkcja dualna Mechaniczny Filtr Podczerwieni (ICR), Menu ekranowe z wieloma funkcjami konfiguracyjnymi, Promiennik podczerwieni o zasięgu do 50m, cztery diody 3 generacji o wydłużonym czasie świecenia do 50 000 godzin, Szyba dzielona z kołnierzem oddzielającym promiennik od obiektywu, Uchwyt 3D , Obudowa zewnętrzna IP66, Zasilanie 12VDC. Nowy kolor grafitowy (G) zbliżony odcieniem do stosowanego w nowoczesnym budownictwie. BCS-TQ5803IR3-B - wersja w BIAŁEJ OBUDOWIE | 699 | 859.77 | A
BCS-TQ5503IR3-G 5.0MP (2.7-13.5mm) 4 w 1 CVI-TVI-AHD-CVBS | Kamera Kolorowa Tubowa Metalowa 4 w 1 z promiennikiem podczerwieni obsługa standardu HD-CVI+HD-TVI+AHD+ANALOG, Przetwornik: 1/2.8" 5Mpix CMOS SONY STARVIS IMX335, Procesor obrazu FH8556, Rozdzielczość AHD/TVI 20kl/s@5MP(2592*1944), AHD/TVI/CVI 25/30kl/s@4MP(2560*1440), Czułość: 0 Lux (wł. IR), Obiektyw zmiennoogniskowy MOTOZOOM 2.7-13.5mm, funkcja dualna Mechaniczny Filtr Podczerwieni (ICR), Menu ekranowe z wieloma funkcjami konfiguracyjnymi m.in. BLC/D-WDR, Promiennik podczerwieni o zasięgu do 40m, Cztery diody 3 generacji o wydłużonym czasie świecenia do 50 000 godzin, Szyba dzielona z kołnierzem oddzielającym promiennik od obiektywu, Uchwyt 3D , Obudowa zewnętrzna IP66, Zasilanie 12VDC. Nowy kolor grafitowy (G) zbliżony odcieniem do stosowanego w nowoczesnym budownictwie. BCS-TQ6503IR3-B - wersja w BIAŁEJ OBUDOWIE | 489 | 601.47 | A
BCS-TQE5500IR3-G 5.0MP (2.8-13.5mm) 4 w 1 CVI-TVI-AHD-CVBS | Kamera Kolorowa Tubowa Metalowa 4 w 1 z promiennikiem podczerwieni obsługa standardu HD-CVI+HD-TVI+AHD+ANALOG, Przetwornik: 1/2.5" 5Mpix CMOS SOI K03, Procesor obrazu FH8538M, Rozdzielczość AHD/TVI 20kl/s@5MP(2704*1950), AHD/TVI/CVI 25/30kl/s@4MP(2560*1440), Czułość: 0 Lux/F2.0 (wł. IR), Obiektyw zmiennoogniskowy 2.8-13.5mm, funkcja dualna Mechaniczny Filtr Podczerwieni (ICR), Menu ekranowe z wieloma funkcjami konfiguracyjnymi, Promiennik podczerwieni o zasięgu do 50m, cztery diody 3 generacji o wydłużonym czasie świecenia do 50 000 godzin, Szyba dzielona z kołnierzem oddzielającym promiennik od obiektywu, Uchwyt 3D , Obudowa zewnętrzna IP66, Zasilanie 12VDC. Nowy kolor grafitowy (G) zbliżony odcieniem do stosowanego w nowoczesnym budownictwie. BCS-TQE5500IR3-B - wersja w BIAŁEJ OBUDOWIE | 319 | 392.37 | A
BCS-TQ5203IR3-G 1080p (2.7-13.5mm) 4 w 1 CVI-TVI-AHD-CVBS | Kamera Kolorowa Tubowa Metalowa 4 w 1 z promiennikiem podczerwieni obsługa standardu HD-CVI+HD-TVI+AHD+ANALOG, Przetwornik: 1/2.8" 2Mpix SONY STARVIS IMX307, Procesor obrazu X600, Rozdzielczość 1080p 2Mpix, Max 25/30 kl/s@1080p, Czułość: 0 Lux/F2.0 (wł. IR), Obiektyw zmiennoogniskowy MOTOZOOM 2.7-13.5mm, funkcja dualna Mechaniczny Filtr Podczerwieni (ICR), Funkcja poprawiająca dynamikę kamery WDR, Cyfrowa redukcja szumów 3DNR, Menu ekranowe z wieloma funkcjami konfiguracyjnymi, Funkcje AGC, AES, BLC, maski prywatności, Promiennik podczerwieni o zasięgu do 50m, cztery diody 3 generacji o wydłużonym czasie świecenia do 50 000 godzin, Szyba dzielona z kołnierzem oddzielającym promiennik od obiektywu, Uchwyt 3D , Obudowa zewnętrzna IP66, Zasilanie 12VDC. Nowy kolor grafitowy (G) zbliżony odcieniem do stosowanego w nowoczesnym budownictwie. BCS-TQ5203IR3-B - wersja w BIAŁEJ OBUDOWIE | 485 | 596.55 | A
BCS-TQE5202IR3-G 1080p (2.7-13.5mm) 4 w 1 CVI-TVI-AHD-CVBS | Kamera Kolorowa Tubowa Metalowa 4 w 1 z promiennikiem podczerwieni obsługa standardu HD-CVI+HD-TVI+AHD+ANALOG, Przetwornik: 1/2.7" 2Mpix CMOS BG0806, Procesor obrazu FH8550D, Rozdzielczość 1080p 2Mpix, Max 25/30 kl/s@1080p, Czułość: 0 Lux/F2.0 (wł. IR), Obiektyw zmiennoogniskowy MOTOZOOM 2.7-13.5mm, funkcja dualna Mechaniczny Filtr Podczerwieni (ICR), Funkcja poprawiająca dynamikę kamery D-WDR, Cyfrowa redukcja szumów 3DNR, Menu ekranowe z wieloma funkcjami konfiguracyjnymi, Funkcje AGC, AES, BLC, maski prywatności, Promiennik podczerwieni o zasięgu do 50m, cztery diody 3 generacji o wydłużonym czasie świecenia do 50 000 godzin, Szyba dzielona z kołnierzem oddzielającym promiennik od obiektywu, Uchwyt 3D , Obudowa zewnętrzna IP66, Zasilanie 12VDC. Nowy kolor grafitowy (G) zbliżony odcieniem do stosowanego w nowoczesnym budownictwie. BCS-TQE5202IR3-B - wersja w BIAŁEJ OBUDOWIE | 360 | 442.8 | A
BCS-TQE5200IR3-G 1080p (2.8-12mm) 4 w 1 CVI-TVI-AHD-CVBS | Kamera Kolorowa Tubowa Metalowa 4 w 1 z promiennikiem podczerwieni obsługa standardu HD-CVI+HD-TVI+AHD+ANALOG, Przetwornik: 1/2.9" 2Mpix CMOS SONY IMX323, Procesor obrazu V30E, Rozdzielczość 1080p 2Mpix, Max 25/30 kl/s@1080p, Czułość: 0 Lux/F2.0 (wł. IR), Obiektyw zmiennoogniskowy 2.8-12mm, funkcja dualna Mechaniczny Filtr Podczerwieni (ICR), Funkcja poprawiająca dynamikę kamery D-WDR z możliwością konfiguracji, Cyfrowa redukcja szumów 3DNR, Menu ekranowe z wieloma funkcjami konfiguracyjnymi, Funkcje AGC, AES, BLC, maski prywatności, Promiennik podczerwieni o zasięgu do 50m, cztery diody 3 generacji o wydłużonym czasie świecenia do 50 000 godzin, Szyba dzielona z kołnierzem oddzielającym promiennik od obiektywu, Uchwyt 3D , Obudowa zewnętrzna IP66, Zasilanie 12VDC. Nowy kolor grafitowy (G) zbliżony odcieniem do stosowanego w nowoczesnym budownictwie. BCS-TQE5200IR3-B - wersja w BIAŁEJ OBUDOWIE | 289 | 355.47 | A
BCS-THC5400IR-V-E 4.0 Mpx (2.7-12mm) HD-CVI | Kamera Kolorowa Tubowa Metalowa HD-CVI z promiennikiem podczerwieni obsługa standardu HD-CVI, Przetwornik: 1/3" 4.0 Mpx CMOS, Rozdzielczość 4.0 Mpx, Max. 25fps@4MP, 25/30fps@1080P, 25/30fps@720P, Czułość: 0 Lux/F2.0 (wł. IR), funkcja D-WDR, Obiektyw o zmiennej ogniskowej 2.7-12mm motozoom bez AF, funkcja dualna Mechaniczny Filtr Podczerwieni (ICR), Promiennik podczerwieni o zasięgu do 60m, wyjście video BNC przełączalne HDCVI/CVBS, Szyba dzielona z kołnierzem oddzielającym promiennik od obiektywu, Uchwyt 3D , Obudowa zewnętrzna IP67, Zasilanie 12VDC. Model dostępny tylko w białej obudowie. | 490 | 602.7 | A
BCS-TQ5200IR-V 1080p (2.7-12mm) 4 w 1 CVI-TVI-AHD-CVBS | Kamera Kolorowa Tubowa Metalowa 4 w 1 z promiennikiem podczerwieni obsługa standardu HD-CVI+HD-TVI+AHD+ANALOG, Przetwornik: 1/2.8" 2Mpix CMOS, Rozdzielczość 1080p 2Mpix, Max 25/30 kl/s@1080p, Czułość: 0 Lux/F2.0 (wł. IR), Obiektyw o zmiennej ogniskowej 2.7-12mm motozoom, funkcja dualna Mechaniczny Filtr Podczerwieni (ICR), Promiennik podczerwieni o zasięgu do 60m, Szyba dzielona z kołnierzem oddzielającym promiennik od obiektywu, Uchwyt 3D , Obudowa zewnętrzna IP66, Zasilanie 12VDC. Model dostępny tylko w białej obudowie. | 389 | 478.47 | A
Kamery TUBOWE - ZMIENNOOGNISKOWE - WZMOCNIONY PROMIENNIK
BCS-TQ8504IR3-G 5.0MP (5-50mm) 4 w 1 CVI-TVI-AHD-CVBS | Kamera Kolorowa Tubowa Metalowa 4 w 1 z promiennikiem podczerwieni obsługa standardu HD-CVI+HD-TVI+AHD+ANALOG, Przetwornik: 1/2.7" 5Mpix CMOS OmniVision PureCel OS05A10, Procesor obrazu NVP2477H, Rozdzielczość AHD/TVI 20kl/s@5MP(2592*1944), AHD/TVI/CVI 25/30kl/s@4MP(2560*1440), Czułość: 0 Lux (wł. IR), Obiektyw zmiennoogniskowy MOTOZOOM 5-50mm, Mechaniczny Filtr Podczerwieni (ICR), Menu ekranowe z wieloma funkcjami konfiguracyjnymi m.in. BLC/D-WDR. Promiennik podczerwieni o zasięgu do 70m, Cztery diody (typu Array Leds) najnowszej generacji o wydłużonym czasie świecenia do 50 000 godzin, Szyba dzielona z kołnierzem oddzielającym promiennik od obiektywu, Uchwyt 3D , Obudowa zewnętrzna IP66, Zasilanie 12VDC. Nowy kolor grafitowy (G) zbliżony odcieniem do stosowanego w nowoczesnym budownictwie. BCS-TQ8504IR3-B - wersja w BIAŁEJ OBUDOWIE | 799 | 982.77 | A
BCS-TQE8204IR3-G 1080p (5-50mm) 4 w 1 CVI-TVI-AHD-CVBS | Kamera Kolorowa Tubowa Metalowa 4 w 1 z promiennikiem podczerwieni obsługa standardu HD-CVI+HD-TVI+AHD+ANALOG, Przetwornik: 1/2.9" 2Mpix CMOS SONY IMX323, Procesor obrazu V30E, Rozdzielczość 1080p 2Mpix, Max 25/30 kl/s@1080p, Czułość: 0 Lux/F2.0 (wł. IR), Obiektyw zmiennoogniskowy 5-50mm, funkcja dualna Mechaniczny Filtr Podczerwieni (ICR), Funkcja poprawiająca dynamikę kamery D-WDR z możliwością konfiguracji, Cyfrowa redukcja szumów 3DNR, Menu ekranowe z wieloma funkcjami konfiguracyjnymi, Funkcje AGC, AES, BLC, maski prywatności, Promiennik podczerwieni o zasięgu do 70m, Cztery diody (typu Array Leds) najnowszej generacji o wydłużonym czasie świecenia do 50 000 godzin, Szyba dzielona z kołnierzem oddzielającym promiennik od obiektywu, Uchwyt 3D , Obudowa zewnętrzna IP66, Zasilanie 12VDC. Nowy kolor grafitowy (G) zbliżony odcieniem do stosowanego w nowoczesnym budownictwie. BCS-TQE8204IR3-B - wersja w BIAŁEJ OBUDOWIE | 559 | 687.57 | A
Kamery TUBOWE - STAŁOOGNISKOWE
BCS-TQ4803IR3-G 8.0MP (3.6mm) 4 w 1 CVI-TVI-AHD-CVBS | Kamera Kolorowa Tubowa Metalowa 4 w 1 z promiennikiem podczerwieni obsługa standardu HD-CVI+HD-TVI+AHD+ANALOG, Przetwornik: 1/1.8" 8Mpix CMOS OmniVision PureCel OS08A10, Procesor obrazu NVP2481H, Rozdzielczość 15kl/s@8MP, 20kl/s@5MP, 25/30kl/s@4MP, Czułość: 0 Lux (wł. IR), Obiektyw o ogniskowej 3.6mm, funkcja dualna Mechaniczny Filtr Podczerwieni (ICR), D-WDR, Menu ekranowe z wieloma funkcjami konfiguracyjnymi, Promiennik podczerwieni o zasięgu do 40m, Dwie diody 3 generacji o wydłużonym czasie świecenia do 50 000 godzin, Szyba dzielona z kołnierzem oddzielającym promiennik od obiektywu, Uchwyt 3D , Obudowa zewnętrzna IP66, Zasilanie 12VDC. Nowy kolor grafitowy (G) zbliżony odcieniem do stosowanego w nowoczesnym budownictwie. BCS-TQ4803IR3-B - wersja w BIAŁEJ OBUDOWIE | 459 | 564.57 | A
BCS-TQ4503IR3-G 5.0MP (2.8mm) 4 w 1 CVI-TVI-AHD-CVBS | Kamera Kolorowa Tubowa Metalowa 4 w 1 z promiennikiem podczerwieni obsługa standardu HD-CVI+HD-TVI+AHD+ANALOG, Przetwornik: 1/2.8" 5Mpix CMOS SONY STARVIS IMX335, Procesor obrazu FH8538M, , Rozdzielczość AHD/TVI 20kl/s@5MP(2704*1950), AHD/TVI/CVI 25/30kl/s@4MP(2560*1440), Czułość: 0 Lux/F2.0 (wł. IR), Obiektyw o ogniskowej 2.8mm, funkcja dualna Mechaniczny Filtr Podczerwieni (ICR), D-WDR, Wbudowany mikrofon, Menu ekranowe z wieloma funkcjami konfiguracyjnymi, Promiennik podczerwieni o zasięgu do 40m, Dwie diody 3 generacji o wydłużonym czasie świecenia do 50 000 godzin, Szyba dzielona z kołnierzem oddzielającym promiennik od obiektywu, Uchwyt 3D , Obudowa zewnętrzna IP66, Zasilanie 12VDC. Nowy kolor grafitowy (G) zbliżony odcieniem do stosowanego w nowoczesnym budownictwie. BCS-TQE3500IR3-B - wersja w BIAŁEJ OBUDOWIE | 325 | 399.75 | A
BCS-TQE4500IR3-G 5.0MP (3.6mm) 4 w 1 CVI-TVI-AHD-CVBS | Kamera Kolorowa Tubowa Metalowa 4 w 1 z promiennikiem podczerwieni obsługa standardu HD-CVI+HD-TVI+AHD+ANALOG, Przetwornik: 1/2.5" 5Mpix CMOS SOI K03, Procesor obrazu FH8538M, Rozdzielczość AHD/TVI 20kl/s@5MP(2704*1950), AHD/TVI/CVI 25/30kl/s@4MP(2560*1440), Czułość: 0 Lux/F2.0 (wł. IR), Obiektyw o ogniskowej 3.6mm, funkcja dualna Mechaniczny Filtr Podczerwieni (ICR), Menu ekranowe z wieloma funkcjami konfiguracyjnymi, Promiennik podczerwieni o zasięgu do 40m, Dwie diody 3 generacji o wydłużonym czasie świecenia do 50 000 godzin, Szyba dzielona z kołnierzem oddzielającym promiennik od obiektywu, Uchwyt 3D , Obudowa zewnętrzna IP66, Zasilanie 12VDC. Nowy kolor grafitowy (G) zbliżony odcieniem do stosowanego w nowoczesnym budownictwie. BCS-TQE3500IR3-B - wersja w BIAŁEJ OBUDOWIE | 209 | 257.07 | A
BCS-TQ4203IR3-G 1080p (2.8mm) 4 w 1 CVI-TVI-AHD-CVBS | Kamera Kolorowa Tubowa Metalowa 4 w 1 z promiennikiem podczerwieni obsługa standardu HD-CVI+HD-TVI+AHD+ANALOG, Przetwornik: 1/2.8" 2Mpix SONY STARVIS IMX307, Procesor obrazu Eyenix, Rozdzielczość 1080p 2Mpix, Max 25/30 kl/s@1080p, Czułość: 0 Lux/F2.0 (wł. IR), Obiektyw 2.8mm, funkcja dualna Mechaniczny Filtr Podczerwieni (ICR), Wbudowany mikrofon, Funkcja poprawiająca dynamikę kamery WDR, Cyfrowa redukcja szumów 3DNR, Menu ekranowe z wieloma funkcjami konfiguracyjnymi, Funkcje AGC, AES, BLC, maski prywatności, Promiennik podczerwieni o zasięgu do 40m, Dwie diody 3 generacji o wydłużonym czasie świecenia do 50 000 godzin, Szyba dzielona z kołnierzem oddzielającym promiennik od obiektywu, Uchwyt 3D , Obudowa zewnętrzna IP66, Zasilanie 12VDC. BCS-TQ4203IR3-B - wersja w BIAŁEJ OBUDOWIE | 319 | 392.37 | A
BCS-TQE4200IR3-G 1080p (2.8mm) 4 w 1 CVI-TVI-AHD-CVBS | Kamera Kolorowa Tubowa Metalowa 4 w 1 z promiennikiem podczerwieni obsługa standardu HD-CVI+HD-TVI+AHD+ANALOG, Przetwornik: 1/2.9" 2Mpix CMOS SONY IMX323, Procesor obrazu V30E, Rozdzielczość 1080p 2Mpix, Max 25/30 kl/s@1080p, Czułość: 0 Lux/F2.0 (wł. IR), Obiektyw 2.8mm, funkcja dualna Mechaniczny Filtr Podczerwieni (ICR), Funkcja poprawiająca dynamikę kamery D-WDR z możliwością konfiguracji, Cyfrowa redukcja szumów 3DNR, Menu ekranowe z wieloma funkcjami konfiguracyjnymi, Funkcje AGC, AES, BLC, maski prywatności, Promiennik podczerwieni o zasięgu do 40m, Dwie diody 3 generacji o wydłużonym czasie świecenia do 50 000 godzin, Szyba dzielona z kołnierzem oddzielającym promiennik od obiektywu, Uchwyt 3D , Obudowa zewnętrzna IP66, Zasilanie 12VDC. Nowy kolor grafitowy (G) zbliżony odcieniem do stosowanego w nowoczesnym budownictwie. BCS-TQE4200IR3-B - wersja w BIAŁEJ OBUDOWIE | 205 | 252.15 | A
BCS-TQ3803IR3-G 8.0MP (3.6mm) 4 w 1 CVI-TVI-AHD-CVBS | Kamera Kolorowa Tubowa Metalowa 4 w 1 z promiennikiem podczerwieni obsługa standardu HD-CVI+HD-TVI+AHD+ANALOG, Przetwornik: 1/2.5" 8Mpix CMOS SONY IMX274, Procesor obrazu FH8556, Rozdzielczość 15kl/s@8MP, 20kl/s@5MP, 25/30kl/s@4MP, Czułość: 0 Lux (wł. IR), Obiektyw o ogniskowej 3.6mm, funkcja dualna Mechaniczny Filtr Podczerwieni (ICR), Menu ekranowe z wieloma funkcjami konfiguracyjnymi, Promiennik podczerwieni o zasięgu do 40m, Trzy diody 3 generacji o wydłużonym czasie świecenia do 50 000 godzin, Szyba dzielona z kołnierzem oddzielającym promiennik od obiektywu, Uchwyt 3D , Obudowa zewnętrzna IP66, Zasilanie 12VDC. Nowy kolor grafitowy (G) zbliżony odcieniem do stosowanego w nowoczesnym budownictwie. BCS-TQ3803IR3-B - wersja w BIAŁEJ OBUDOWIE | 425 | 522.75 | A
BCS-TQ3503IR3-G 5.0MP (3.6mm) 4 w 1 CVI-TVI-AHD-CVBS | Kamera Kolorowa Tubowa Metalowa 4 w 1 z promiennikiem podczerwieni obsługa standardu HD-CVI+HD-TVI+AHD+ANALOG, Przetwornik: 1/2.8" 5Mpix CMOS SONY STARVIS IMX335, Procesor obrazu FH8556, Rozdzielczość AHD/TVI 20kl/s@5MP(2592*1944), AHD/TVI/CVI 25/30kl/s@4MP(2560*1440), Czułość: 0 Lux (wł. IR), Obiektyw stałoogniskowy 3.6mm, funkcja dualna Mechaniczny Filtr Podczerwieni (ICR),D-WDR, Menu ekranowe z wieloma funkcjami konfiguracyjnymi m.in. BLC/D-WDR, Promiennik podczerwieni o zasięgu do 40m, Trzy diody (typu Array Leds) najnowszej generacji o wydłużonym czasie świecenia do 50 000 godzin, Czarna szyba dzielona z kołnierzem oddzielającym promiennik od obiektywu, Uchwyt 3D , Obudowa zewnętrzna IP66, Zasilanie 12VDC. Nowy kolor grafitowy (G) zbliżony odcieniem do stosowanego w nowoczesnym budownictwie. BCS-DMQ4503IR3-G - wersja w BIAŁEJ OBUDOWIE | 309 | 380.07 | A
BCS-TQE3500IR3-G 5.0MP (3.6mm) 4 w 1 CVI-TVI-AHD-CVBS | Kamera Kolorowa Tubowa Metalowa 4 w 1 z promiennikiem podczerwieni obsługa standardu HD-CVI+HD-TVI+AHD+ANALOG, Przetwornik: 1/2.5" 5Mpix CMOS SOI K03, Procesor obrazu FH8538M, Rozdzielczość AHD/TVI 20kl/s@5MP(2704*1950), AHD/TVI/CVI 25/30kl/s@4MP(2560*1440), Czułość: 0 Lux/F2.0 (wł. IR), Obiektyw o ogniskowej 3.6mm, funkcja dualna Mechaniczny Filtr Podczerwieni (ICR), Menu ekranowe z wieloma funkcjami konfiguracyjnymi, Promiennik podczerwieni o zasięgu do 40m, Trzy diody 3 generacji o wydłużonym czasie świecenia do 50 000 godzin, Szyba dzielona z kołnierzem oddzielającym promiennik od obiektywu, Uchwyt 3D , Obudowa zewnętrzna IP66, Zasilanie 12VDC. Nowy kolor grafitowy (G) zbliżony odcieniem do stosowanego w nowoczesnym budownictwie. BCS-TQE3500IR3-B - wersja w BIAŁEJ OBUDOWIE | 209 | 257.07 | A
BCS-TQ3203IR3-G 1080p (2.8mm) 4 w 1 CVI-TVI-AHD-CVBS | Kamera Kolorowa Tubowa Metalowa 4 w 1 z promiennikiem podczerwieni obsługa standardu HD-CVI+HD-TVI+AHD+ANALOG, Przetwornik: 1/2.8" 2Mpix SONY STARVIS IMX307, Procesor obrazu X600, Rozdzielczość 1080p 2Mpix, Max 25/30 kl/s@1080p, Czułość: 0 Lux/F2.0 (wł. IR), Obiektyw 2.8mm, funkcja dualna Mechaniczny Filtr Podczerwieni (ICR), Funkcja poprawiająca dynamikę kamery WDR, Cyfrowa redukcja szumów 3DNR, Menu ekranowe z wieloma funkcjami konfiguracyjnymi, Funkcje AGC, AES, BLC, maski prywatności, Promiennik podczerwieni o zasięgu do 40m, Trzy diody 3 generacji o wydłużonym czasie świecenia do 50 000 godzin, Szyba dzielona z kołnierzem oddzielającym promiennik od obiektywu, Uchwyt 3D , Obudowa zewnętrzna IP66, Zasilanie 12VDC. Nowy kolor grafitowy (G) zbliżony odcieniem do stosowanego w nowoczesnym budownictwie. BCS-TQ3203IR3-B - wersja w BIAŁEJ OBUDOWIE | 305 | 375.15 | A
BCS-TQE3200IR3-G 1080p (2.8mm) 4 w 1 CVI-TVI-AHD-CVBS | Kamera Kolorowa Tubowa Metalowa 4 w 1 z promiennikiem podczerwieni obsługa standardu HD-CVI+HD-TVI+AHD+ANALOG, Przetwornik: 1/2.9" 2Mpix CMOS SONY IMX323, Procesor obrazu V30E, Rozdzielczość 1080p 2Mpix, Max 25/30 kl/s@1080p, Czułość: 0 Lux/F2.0 (wł. IR), Obiektyw 2.8mm, funkcja dualna Mechaniczny Filtr Podczerwieni (ICR), Funkcja poprawiająca dynamikę kamery D-WDR z możliwością konfiguracji, Cyfrowa redukcja szumów 3DNR, Menu ekranowe z wieloma funkcjami konfiguracyjnymi, Funkcje AGC, AES, BLC, maski prywatności, Promiennik podczerwieni o zasięgu do 40m, Trzy diody 3 generacji o wydłużonym czasie świecenia do 50 000 godzin, Szyba dzielona z kołnierzem oddzielającym promiennik od obiektywu, Uchwyt 3D , Obudowa zewnętrzna IP66, Zasilanie 12VDC. Nowy kolor grafitowy (G) zbliżony odcieniem do stosowanego w nowoczesnym budownictwie. BCS-TQE3200IR3-B - wersja w BIAŁEJ OBUDOWIE | 205 | 252.15 | A
BCS-THC3400IR-E 4.0 Mpx (2.8mm) HD-CVI | Kamera Kolorowa Tubowa Metalowa HD-CVI z promiennikiem podczerwieni obsługa standardu HD-CVI, Przetwornik: 1/3" 4.0 Mpx CMOS, Rozdzielczość 4.0 Mpx, Max. 25fps@4MP, 25/30fps@1080P, 25/30fps@720P, Czułość: 0 Lux/F2.0 (wł. IR), funkcja D-WDR, Obiektyw 2.8mm, funkcja dualna Mechaniczny Filtr Podczerwieni (ICR), Promiennik podczerwieni o zasięgu do 30m, wyjście video BNC przełączalne HDCVI/CVBS, Szyba dzielona z kołnierzem oddzielającym promiennik od obiektywu, Uchwyt 3D , Obudowa zewnętrzna IP67, Zasilanie 12VDC. Model dostępny tylko w białej obudowie. | 307 | 377.61 | A
BCS-TQ3200IR-E 1080p (2.8mm) 4 w 1 CVI-TVI-AHD-CVBS | Kamera Kolorowa Tubowa Metalowa HD-CVI z promiennikiem podczerwieni obsługa standardu HD-CVI,CVBS/AHD/TVI, Przetwornik: 1/2.7" 2Mpix CMOS, Rozdzielczość 1080p 2Mpix, Max 25/30 kl/s@1080p, Czułość: 0 Lux/F2.0 (wł. IR), Obiektyw o stałej ogniskowej 2.8mm, funkcja dualna Mechaniczny Filtr Podczerwieni (ICR), Promiennik podczerwieni o zasięgu do 20m, Szyba dzielona z kołnierzem oddzielającym promiennik od obiektywu, Uchwyt 3D , Obudowa zewnętrzna IP66, Zasilanie 12VDC. Model dostępny tylko w białej obudowie. | 199 | 244.77 | A
Kamery KOPUŁOWE ŚCIĘTE - ZMIENNOOGNISKOWE
BCS-DMQ4803IR3-G 8.0MP (3.6-10mm) 4 w 1 CVI-TVI-AHD-CVBS | Kamera Kolorowa Kopułowa Metalowa 4 w 1 z promiennikiem podczerwieni obsługa standardu HD-CVI+HD-TVI+AHD+ANALOG, Przetwornik: 1/1.8" 8Mpix CMOS OmniVision PureCel OS08A10, Procesor obrazu NVP2481H, Rozdzielczość 15kl/s@8MP, 20kl/s@5MP, 25/30kl/s@4MP, Czułość: 0 Lux (wł. IR), Obiektyw zmiennoogniskowy MOTOZOOM 3.6-10mm, funkcja dualna Mechaniczny Filtr Podczerwieni (ICR), D-WDR, Menu ekranowe z wieloma funkcjami konfiguracyjnymi, Promiennik podczerwieni o zasięgu do 40m, Dwie diody 3 generacji o wydłużonym czasie świecenia do 50 000 godzin, Szyba dzielona z kołnierzem oddzielającym promiennik od obiektywu, Uchwyt 3D , Obudowa zewnętrzna IP66, Zasilanie 12VDC. Nowy kolor grafitowy (G) zbliżony odcieniem do stosowanego w nowoczesnym budownictwie. BCS-DMQ4803IR3-B - wersja w BIAŁEJ OBUDOWIE | 689 | 847.47 | A
BCS-DMQ4503IR3-G 5.0MP (2.8-12mm) 4 w 1 CVI-TVI-AHD-CVBS | Kamera Kolorowa Kopułowa Metalowa 4 w 1 z promiennikiem podczerwieni obsługa standardu HD-CVI+HD-TVI+AHD+ANALOG, Przetwornik: 1/2.7" 5Mpix CMOS OmniVision PureCel OS05A10, Procesor obrazu NVP2477H, Rozdzielczość AHD/TVI 20kl/s@5MP(2592*1944), AHD/TVI/CVI 25/30kl/s@4MP(2560*1440), Czułość: 0 Lux (wł. IR), Obiektyw zmiennoogniskowy MOTOZOOM 2.8-12mm, funkcja dualna Mechaniczny Filtr Podczerwieni (ICR), Menu ekranowe z wieloma funkcjami konfiguracyjnymi m.in. BLC/D-WDR, Promiennik podczerwieni o zasięgu do 40m, Trzy diody (typu Array Leds) najnowszej generacji o wydłużonym czasie świecenia do 50 000 godzin, Czarna szyba dzielona z kołnierzem oddzielającym promiennik od obiektywu, Uchwyt 3D , Obudowa zewnętrzna IP66, Zasilanie 12VDC. Nowy kolor grafitowy (G) zbliżony odcieniem do stosowanego w nowoczesnym budownictwie. BCS-DMQ4503IR3-G - wersja w BIAŁEJ OBUDOWIE | 415 | 510.45 | A
BCS-DMQE4500IR3-G 5.0MP (2.8-12mm) 4 w 1 CVI-TVI-AHD-CVBS | Kamera Kolorowa Kopułowa Metalowa 4 w 1 z promiennikiem podczerwieni obsługa standardu HD-CVI+HD-TVI+AHD+ANALOG, Przetwornik: 1/2.5" 5Mpix CMOS SOI K03, Procesor obrazu FH8538M, Rozdzielczość AHD/TVI 20kl/s@5MP(2704*1950), AHD/TVI/CVI 25/30kl/s@4MP(2560*1440), AHD/TVI/CVI 25/30kl/s@2MP(1920*1080), Czułość: 0 Lux/F2.0 (wł. IR), Obiektyw zmiennoogniskowy 2.8-12mm, funkcja dualna Mechaniczny Filtr Podczerwieni (ICR), Menu ekranowe z wieloma funkcjami konfiguracyjnymi, Promiennik podczerwieni o zasięgu do 40m, Trzy diody (typu Array Leds) najnowszej generacji o wydłużonym czasie świecenia do 50 000 godzin, Czarna szyba dzielona z kołnierzem oddzielającym promiennik od obiektywu, Uchwyt 3D , Obudowa zewnętrzna IP66, Zasilanie 12VDC. Nowy kolor grafitowy (G) zbliżony odcieniem do stosowanego w nowoczesnym budownictwie. BCS-DMQE4500IR3-G - wersja w BIAŁEJ OBUDOWIE | 289 | 355.47 | A
BCS-DMQ4203IR3-G 1080p (2.7-13.5mm) 4 w 1 CVI-TVI-AHD-CVBS | Kamera Kolorowa Kopułowa Metalowa 4 w 1 z promiennikiem podczerwieni obsługa standardu HD-CVI+HD-TVI+AHD+ANALOG, Przetwornik: 1/2.8" 2Mpix CMOS SONY STARVIS IMX307, Procesor obrazu Eyenix, Rozdzielczość 1080p 2Mpix, AHD/TVI/CVI 25/30kl/s@1080p, Czułość: 0 Lux/F2.0 (wł. IR), Obiektyw zmiennoogniskowy MOTOZOOM 2.7-13.5mm, funkcja dualna Mechaniczny Filtr Podczerwieni (ICR), Menu ekranowe z wieloma funkcjami konfiguracyjnymi m.in. HLC/BLC/WDR, Promiennik podczerwieni o zasięgu do 40m, Sześć diod (typu Array Leds) najnowszej generacji o wydłużonym czasie świecenia do 50 000 godzin, Czarna szyba dzielona z kołnierzem oddzielającym promiennik od obiektywu, Uchwyt 3D , Obudowa zewnętrzna IP66, Zasilanie 12VDC. Nowy kolor grafitowy (G) zbliżony odcieniem do stosowanego w nowoczesnym budownictwie. BCS-DMQ4203IR3-G - wersja w BIAŁEJ OBUDOWIE | 409 | 503.07 | A
BCS-DMQE4200IR3-G 1080p (2.8-12mm) 4 w 1 CVI-TVI-AHD-CVBS | Kamera Kolorowa Kopułowa Metalowa 4 w 1 z promiennikiem podczerwieni obsługa standardu HD-CVI+HD-TVI+AHD+ANALOG, Przetwornik: 1/2.9" 2Mpix CMOS SONY IMX323, Procesor obrazu V30E, Rozdzielczość 1080p 2Mpix, Max 25/30 kl/s@1080p, Czułość: 0 Lux/F2.0 (wł. IR), Obiektyw zmiennoogniskowy 2.8-12mm z zewnętrzną regulacją ostrości, funkcja dualna Mechaniczny Filtr Podczerwieni (ICR), Funkcja poprawiająca dynamikę kamery D-WDR z możliwością konfiguracji, Cyfrowa redukcja szumów 3DNR, Menu ekranowe z wieloma funkcjami konfiguracyjnymi, Funkcje AGC, AES, BLC, maski prywatności, Promiennik podczerwieni o zasięgu do 40m, Sześć diod (typu Array Leds) najnowszej generacji o wydłużonym czasie świecenia do 50 000 godzin, Czarna szyba dzielona z kołnierzem oddzielającym promiennik od obiektywu, Uchwyt 3D , Obudowa zewnętrzna IP66, Zasilanie 12VDC. Nowy kolor grafitowy (G) zbliżony odcieniem do stosowanego w nowoczesnym budownictwie. BCS-DMQE4200IR3-B - wersja w BIAŁEJ OBUDOWIE | 255 | 313.65 | A
BCS-DMQ3803IR3-G 8.0MP (3.3-12mm) 4 w 1 CVI-TVI-AHD-CVBS | Kamera Kolorowa Kopułowa Metalowa 4 w 1 z promiennikiem podczerwieni obsługa standardu HD-CVI+HD-TVI+AHD+ANALOG, Przetwornik: 1/2.5" 8Mpix CMOS SONY IMX274, Procesor obrazu FH8556, Rozdzielczość 15kl/s@8MP, 20kl/s@5MP, 25/30kl/s@4MP, Czułość: 0 Lux (wł. IR), Obiektyw zmiennoogniskowy MOTOZOOM 3.3-12mm, funkcja dualna Mechaniczny Filtr Podczerwieni (ICR), Menu ekranowe z wieloma funkcjami konfiguracyjnymi, Promiennik podczerwieni o zasięgu do 40m, Dwie diody 3 generacji o wydłużonym czasie świecenia do 50 000 godzin, Szyba dzielona z kołnierzem oddzielającym promiennik od obiektywu, Uchwyt 3D , Obudowa zewnętrzna IP66, Zasilanie 12VDC. Nowy kolor grafitowy (G) zbliżony odcieniem do stosowanego w nowoczesnym budownictwie. BCS-DMQ3803IR3-B - wersja w BIAŁEJ OBUDOWIE | 689 | 847.47 | A
BCS-DMQ3503IR3-G 5.0MP (2.7-13.5mm) 4 w 1 CVI-TVI-AHD-CVBS | Kamera Kolorowa Kopułowa Metalowa 4 w 1 z promiennikiem podczerwieni obsługa standardu HD-CVI+HD-TVI+AHD+ANALOG, Przetwornik: 1/2.8" 5Mpix CMOS SONY STARVIS IMX335, Procesor obrazu FH8556, Rozdzielczość AHD/TVI 20kl/s@5MP(2592*1944), AHD/TVI/CVI 25/30kl/s@4MP(2560*1440), Czułość: 0 Lux (wł. IR), Obiektyw zmiennoogniskowy MOTOZOOM 2.7-13.5mm, funkcja dualna Mechaniczny Filtr Podczerwieni (ICR), Menu ekranowe z wieloma funkcjami konfiguracyjnymi m.in. BLC/D-WDR, Promiennik podczerwieni o zasięgu do 40m, Trzy diody (typu Array Leds) najnowszej generacji o wydłużonym czasie świecenia do 50 000 godzin, Czarna szyba dzielona z kołnierzem oddzielającym promiennik od obiektywu, Uchwyt 3D , Obudowa zewnętrzna IP66, Zasilanie 12VDC. Nowy kolor grafitowy (G) zbliżony odcieniem do stosowanego w nowoczesnym budownictwie. BCS-DMQ3503IR3-G - wersja w BIAŁEJ OBUDOWIE | 415 | 510.45 | A
BCS-DMQE3500IR3-G 5.0MP (2.8-13.5mm) 4 w 1 CVI-TVI-AHD-CVBS | Kamera Kolorowa Kopułowa Metalowa 4 w 1 z promiennikiem podczerwieni obsługa standardu HD-CVI+HD-TVI+AHD+ANALOG, Przetwornik: 1/2.5" 5Mpix CMOS SOI K03, Procesor obrazu FH8538M, Rozdzielczość AHD/TVI 20kl/s@5MP(2704*1950), AHD/TVI/CVI 25/30kl/s@4MP(2560*1440), Czułość: 0 Lux/F2.0 (wł. IR), Obiektyw zmiennoogniskowy 2.8-13.5mm, funkcja dualna Mechaniczny Filtr Podczerwieni (ICR), Menu ekranowe z wieloma funkcjami konfiguracyjnymi, Promiennik podczerwieni o zasięgu do 40m, Trzy diody 3 generacji o wydłużonym czasie świecenia do 50 000 godzin, Szyba dzielona z kołnierzem oddzielającym promiennik od obiektywu, Uchwyt 3D , Obudowa zewnętrzna IP66, Zasilanie 12VDC. Nowy kolor grafitowy (G) zbliżony odcieniem do stosowanego w nowoczesnym budownictwie. BCS-DMQE3500IR3-B - wersja w BIAŁEJ OBUDOWIE | 285 | 350.55 | A
BCS-DMQ3203IR3-G 1080p (2.7-13.5mm) 4 w 1 CVI-TVI-AHD-CVBS | Kamera Kolorowa Kopułowa Metalowa 4 w 1 z promiennikiem podczerwieni obsługa standardu HD-CVI+HD-TVI+AHD+ANALOG, Przetwornik: 1/2.8" 2Mpix SONY STARVIS IMX307, Procesor obrazu X600, Rozdzielczość 1080p 2Mpix, Max 25/30 kl/s@1080p, Czułość: 0 Lux/F2.0 (wł. IR), Obiektyw zmiennoogniskowy MOTOZOOM 2.7-13.5mm, funkcja dualna Mechaniczny Filtr Podczerwieni (ICR), Funkcja poprawiająca dynamikę kamery WDR, Cyfrowa redukcja szumów 3DNR, Menu ekranowe z wieloma funkcjami konfiguracyjnymi, Funkcje AGC, AES, BLC, maski prywatności, Promiennik podczerwieni o zasięgu do 40m, Dwie diody 3 generacji o wydłużonym czasie świecenia do 50 000 godzin, Szyba dzielona z kołnierzem oddzielającym promiennik od obiektywu, Uchwyt 3D , Obudowa zewnętrzna IP66, Zasilanie 12VDC. Nowy kolor grafitowy (G) zbliżony odcieniem do stosowanego w nowoczesnym budownictwie. BCS-DMQ3203IR3-B - wersja w BIAŁEJ OBUDOWIE | 409 | 503.07 | A
BCS-DMQE3202IR3-G 1080p (2.7-13.5mm) 4 w 1 CVI-TVI-AHD-CVBS | Kamera Kolorowa Kopułowa Metalowa 4 w 1 z promiennikiem podczerwieni obsługa standardu HD-CVI+HD-TVI+AHD+ANALOG, Przetwornik: 1/2.7" 2Mpix CMOS BG0806, Procesor obrazu FH8550D, Rozdzielczość 1080p 2Mpix, Max 25/30 kl/s@1080p, Czułość: 0 Lux/F2.0 (wł. IR), Obiektyw zmiennoogniskowy MOTOZOOM 2.7-13.5mm, funkcja dualna Mechaniczny Filtr Podczerwieni (ICR), Funkcja poprawiająca dynamikę kamery D-WDR, Cyfrowa redukcja szumów 3DNR, Menu ekranowe z wieloma funkcjami konfiguracyjnymi, Funkcje AGC, AES, BLC, maski prywatności, Promiennik podczerwieni o zasięgu do 40m, Dwie diody 3 generacji o wydłużonym czasie świecenia do 50 000 godzin, Szyba dzielona z kołnierzem oddzielającym promiennik od obiektywu, Uchwyt 3D , Obudowa zewnętrzna IP66, Zasilanie 12VDC. Nowy kolor grafitowy (G) zbliżony odcieniem do stosowanego w nowoczesnym budownictwie. BCS-DMQE3202IR3-B - wersja w BIAŁEJ OBUDOWIE | 315 | 387.45 | A
BCS-DMQE3200IR3 1080p (2.8-12mm) 4 w 1 CVI-TVI-AHD-CVBS | Kamera Kolorowa Kopułowa Metalowa 4 w 1 z promiennikiem podczerwieni obsługa standardu HD-CVI+HD-TVI+AHD+ANALOG, Przetwornik: 1/2.9" 2Mpix CMOS SONY IMX323, Procesor obrazu V30E, Rozdzielczość 1080p 2Mpix, Max 25/30 kl/s@1080p, Czułość: 0 Lux/F2.0 (wł. IR), Obiektyw zmiennoogniskowy 2.8-12mm z zewnętrzną regulacją ostrości, funkcja dualna Mechaniczny Filtr Podczerwieni (ICR), Funkcja poprawiająca dynamikę kamery D-WDR z możliwością konfiguracji, Cyfrowa redukcja szumów 3DNR, Menu ekranowe z wieloma funkcjami konfiguracyjnymi, Funkcje AGC, AES, BLC, maski prywatności, Promiennik podczerwieni o zasięgu do 40m, Dwie diody 3 generacji o wydłużonym czasie świecenia do 50 000 godzin, Szyba dzielona z kołnierzem oddzielającym promiennik od obiektywu, Uchwyt 3D , Obudowa zewnętrzna IP66, Zasilanie 12VDC. BCS-DMQE3200IR3-B - wersja w BIAŁEJ OBUDOWIE | 249 | 306.27 | A
BCS-DMQ4200IR-E 1080p (2.7-13.5mm) 4 w 1 CVI-TVI-AHD-CVBS | Kamera Kolorowa Kopułowa Metalowa HD-CVI z promiennikiem podczerwieni obsługa standardu HD-CVI,CVBS/AHD/TVI Przetwornik: 1/2.7" 2Mpix CMOS, Rozdzielczość 1080p 2Mpix, Max 25/30 kl/s@1080p, Czułość: 0 Lux/F2.0 (wł. IR), Obiektyw o zmiennej ogniskowej 2.7-13.5mm manualny, funkcja dualna Mechaniczny Filtr Podczerwieni (ICR), Promiennik podczerwieni o zasięgu do 30m, Szyba dzielona z kołnierzem oddzielającym promiennik od obiektywu, Uchwyt 3D , Obudowa zewnętrzna IP66, Zasilanie 12VDC. Model dostępny tylko w białej obudowie. MODEL DOSTĘPNY DO WYCZERPANIA STANÓW MAGAZYNOWYCH | 299 | 367.77 | A
Kamery KOPUŁOWE ŚCIĘTE - STAŁOOGNISKOWE
BCS-DMQ2803IR3-G 8.0MP (3.6mm) 4 w 1 CVI-TVI-AHD-CVBS | Kamera Kolorowa Kopułowa Metalowa 4 w 1 z promiennikiem podczerwieni obsługa standardu HD-CVI+HD-TVI+AHD+ANALOG, Przetwornik: 1/1.8" 8Mpix CMOS OmniVision PureCel OS08A10, Procesor obrazu NVP2481H, Rozdzielczość 15kl/s@8MP, 20kl/s@5MP, 25/30kl/s@4MP, Czułość: 0 Lux (wł. IR), Obiektyw o ogniskowej 3.6mm, funkcja dualna Mechaniczny Filtr Podczerwieni (ICR),D-WDR, Menu ekranowe z wieloma funkcjami konfiguracyjnymi, Promiennik podczerwieni o zasięgu do 30m, Pięć diod (typu Array Leds) najnowszej generacji o wydłużonym czasie świecenia do 50 000 godzin, Szyba dzielona z kołnierzem oddzielającym promiennik od obiektywu, Uchwyt 3D , Obudowa zewnętrzna IP66, Zasilanie 12VDC. Nowy kolor grafitowy (G) zbliżony odcieniem do stosowanego w nowoczesnym budownictwie. BCS-DMQ2803IR3-B - wersja w BIAŁEJ OBUDOWIE | 425 | 522.75 | A
BCS-DMQ2503IR3-G 5.0MP (2.8mm) 4 w 1 CVI-TVI-AHD-CVBS | Kamera Kolorowa Kopułowa Metalowa 4 w 1 z promiennikiem podczerwieni obsługa standardu HD-CVI+HD-TVI+AHD+ANALOG, Przetwornik: 1/2.7" 5Mpix CMOS OmniVision PureCel OS05A10, Procesor obrazu NVP2477H, Rozdzielczość AHD/TVI 20kl/s@5MP(2592*1944), AHD/TVI/CVI 25/30kl/s@4MP(2560*1440), Czułość: 0 Lux (wł. IR), Obiektyw o ogniskowej 2.8mm, funkcja dualna Mechaniczny Filtr Podczerwieni (ICR), Menu ekranowe z wieloma funkcjami konfiguracyjnymi BLC/D-WDR, Promiennik podczerwieni o zasięgu do 30m, Pięć diod (typu Array Leds) najnowszej generacji o wydłużonym czasie świecenia do 50 000 godzin, Czarna szyba dzielona z kołnierzem oddzielającym promiennik od obiektywu, Uchwyt 3D , Obudowa zewnętrzna IP66, Zasilanie 12VDC. Nowy kolor grafitowy (G) zbliżony odcieniem do stosowanego w nowoczesnym budownictwie. BCS-DMQ2503IR3-B - wersja w BIAŁEJ OBUDOWIE | 289 | 355.47 | A
BCS-DMQE2500IR3-G 5.0MP (3.6mm) 4 w 1 CVI-TVI-AHD-CVBS | Kamera Kolorowa Kopułowa Metalowa 4 w 1 z promiennikiem podczerwieni obsługa standardu HD-CVI+HD-TVI+AHD+ANALOG, Przetwornik: 1/2.5" 5Mpix CMOS SOI K03, Procesor obrazu FH8538M, Rozdzielczość AHD/TVI 20kl/s@5MP(2704*1950), AHD/TVI/CVI 25/30kl/s@4MP(2560*1440), AHD/TVI/CVI 25/30kl/s@2MP(1920*1080), Czułość: 0 Lux/F2.0 (wł. IR), Obiektyw o ogniskowej 3.6mm, funkcja dualna Mechaniczny Filtr Podczerwieni (ICR), Menu ekranowe z wieloma funkcjami konfiguracyjnymi, Promiennik podczerwieni o zasięgu do 30m, Pięć diod (typu Array Leds) najnowszej generacji o wydłużonym czasie świecenia do 50 000 godzin, Czarna szyba dzielona z kołnierzem oddzielającym promiennik od obiektywu, Uchwyt 3D , Obudowa zewnętrzna IP66, Zasilanie 12VDC. Nowy kolor grafitowy (G) zbliżony odcieniem do stosowanego w nowoczesnym budownictwie. BCS-DMQE2500IR3-B - wersja w BIAŁEJ OBUDOWIE | 179 | 220.17 | A
BCS-DMQ2203IR3-G 1080p (2.8mm) 4 w 1 CVI-TVI-AHD-CVBS | Kamera Kolorowa Kopułowa Metalowa 4 w 1 z promiennikiem podczerwieni obsługa standardu HD-CVI+HD-TVI+AHD+ANALOG, Przetwornik: 1/2.8" 2Mpix CMOS SONY STARVIS IMX307, Procesor obrazu Eyenix, Rozdzielczość 1080p 2Mpix, AHD/TVI/CVI 25/30kl/s@1080p, Czułość: 0 Lux/F2.0 (wł. IR), Obiektyw o ogniskowej 2.8mm, funkcja dualna Mechaniczny Filtr Podczerwieni (ICR), Menu ekranowe z wieloma funkcjami konfiguracyjnymi m.in. HLC/BLC/WDR, Promiennik podczerwieni o zasięgu do 30m, Pięć diod (typu Array Leds) najnowszej generacji o wydłużonym czasie świecenia do 50 000 godzin, Czarna szyba dzielona z kołnierzem oddzielającym promiennik od obiektywu, Uchwyt 3D , Obudowa zewnętrzna IP66, Zasilanie 12VDC. Nowy kolor grafitowy (G) zbliżony odcieniem do stosowanego w nowoczesnym budownictwie. BCS-DMQ2203IR3-B - wersja w BIAŁEJ OBUDOWIE | 285 | 350.55 | A
BCS-DMQE2200IR3-G 1080p (2.8mm) 4 w 1 CVI-TVI-AHD-CVBS | Kamera Kolorowa Kopułowa Metalowa 4 w 1 z promiennikiem podczerwieni obsługa standardu HD-CVI+HD-TVI+AHD+ANALOG, Przetwornik: 1/2.9" 2Mpix CMOS SONY IMX323, Procesor obrazu V30E, Rozdzielczość 1080p 2Mpix, Max 25/30 kl/s@1080p, Czułość: 0 Lux/F2.0 (wł. IR), Obiektyw o ogniskowej 2.8mm, funkcja dualna Mechaniczny Filtr Podczerwieni (ICR), Funkcja poprawiająca dynamikę kamery D-WDR z możliwością konfiguracji, Cyfrowa redukcja szumów 3DNR, Menu ekranowe z wieloma funkcjami konfiguracyjnymi, Funkcje AGC, AES, BLC, maski prywatności, Promiennik podczerwieni o zasięgu do 30m, Pięć diod (typu Array Leds) najnowszej generacji o wydłużonym czasie świecenia do 50 000 godzin, Czarna szyba dzielona z kołnierzem oddzielającym promiennik od obiektywu, Uchwyt 3D , Obudowa zewnętrzna IP66, Zasilanie 12VDC. Nowy kolor grafitowy (G) zbliżony odcieniem do stosowanego w nowoczesnym budownictwie. BCS-DMQE2200IR3-B - wersja w BIAŁEJ OBUDOWIE | 175 | 215.25 | A
BCS-DMQ1803IR3-G 8.0MP (3.6mm) 4 w 1 CVI-TVI-AHD-CVBS | Kamera Kolorowa Kopułowa Metalowa 4 w 1 z promiennikiem podczerwieni obsługa standardu HD-CVI+HD-TVI+AHD+ANALOG, Przetwornik: 1/2.5" 8Mpix CMOS SONY IMX274, Procesor obrazu FH8556, Rozdzielczość 15kl/s@8MP, 20kl/s@5MP, 25/30kl/s@4MP, Czułość: 0 Lux (wł. IR), Obiektyw o ogniskowej 3.6mm, funkcja dualna Mechaniczny Filtr Podczerwieni (ICR), Menu ekranowe z wieloma funkcjami konfiguracyjnymi, Promiennik podczerwieni o zasięgu do 30m, Dwie diody 3 generacji o wydłużonym czasie świecenia do 50 000 godzin, Szyba dzielona z kołnierzem oddzielającym promiennik od obiektywu, Uchwyt 3D , Obudowa zewnętrzna IP66, Zasilanie 12VDC. Nowy kolor grafitowy (G) zbliżony odcieniem do stosowanego w nowoczesnym budownictwie. BCS-DMQ1803IR3-B - wersja w BIAŁEJ OBUDOWIE | 409 | 503.07 | A
BCS-DMQ1503IR3-G 5.0MP (2.8mm) 4 w 1 CVI-TVI-AHD-CVBS | Kamera Kolorowa Kopułowa Metalowa 4 w 1 z promiennikiem podczerwieni obsługa standardu HD-CVI+HD-TVI+AHD+ANALOG, Przetwornik: 1/2.8" 5Mpix CMOS SONY STARVIS IMX335, Procesor obrazu FH8556, Rozdzielczość AHD/TVI 20kl/s@5MP(2592*1944), AHD/TVI/CVI 25/30kl/s@4MP(2560*1440), Czułość: 0 Lux (wł. IR), Obiektyw o ogniskowej 2.8mm, funkcja dualna Mechaniczny Filtr Podczerwieni (ICR), Menu ekranowe z wieloma funkcjami konfiguracyjnymi BLC/D-WDR, Promiennik podczerwieni o zasięgu do 30m, Dwie diody (typu Array Leds) najnowszej generacji o wydłużonym czasie świecenia do 50 000 godzin, Czarna szyba dzielona z kołnierzem oddzielającym promiennik od obiektywu, Uchwyt 3D , Obudowa zewnętrzna IP66, Zasilanie 12VDC. Nowy kolor grafitowy (G) zbliżony odcieniem do stosowanego w nowoczesnym budownictwie. BCS-DMQ1501IR3-B - wersja w BIAŁEJ OBUDOWIE | 285 | 350.55 | A
BCS-DMQE1500IR3-G 5.0MP (3.6mm) 4 w 1 CVI-TVI-AHD-CVBS | Kamera Kolorowa Kopułowa Metalowa 4 w 1 z promiennikiem podczerwieni obsługa standardu HD-CVI+HD-TVI+AHD+ANALOG, Przetwornik: 1/2.5" 5Mpix CMOS SOI K03, Procesor obrazu FH8538M, Rozdzielczość AHD/TVI 20kl/s@5MP(2704*1950), AHD/TVI/CVI 25/30kl/s@4MP(2560*1440), Czułość: 0 Lux/F2.0 (wł. IR), Obiektyw o ogniskowej 3.6mm, funkcja dualna Mechaniczny Filtr Podczerwieni (ICR), Menu ekranowe z wieloma funkcjami konfiguracyjnymi, Promiennik podczerwieni o zasięgu do 30m, Dwie diody 3 generacji o wydłużonym czasie świecenia do 50 000 godzin, Szyba dzielona z kołnierzem oddzielającym promiennik od obiektywu, Uchwyt 3D , Obudowa zewnętrzna IP66, Zasilanie 12VDC. Nowy kolor grafitowy (G) zbliżony odcieniem do stosowanego w nowoczesnym budownictwie. BCS-DMQE1500IR3-B - wersja w BIAŁEJ OBUDOWIE | 175 | 215.25 | A
BCS-DMQ1203IR3 1080p (2.8mm) 4 w 1 CVI-TVI-AHD-CVBS | Kamera Kolorowa Kopułowa Metalowa 4 w 1 z promiennikiem podczerwieni obsługa standardu HD-CVI+HD-TVI+AHD+ANALOG, Przetwornik: 1/2.8" 2Mpix SONY STARVIS IMX307, Procesor obrazu X600, Rozdzielczość 1080p 2Mpix, Max 25/30 kl/s@1080p, Czułość: 0 Lux/F2.0 (wł. IR), Obiektyw o ogniskowej 2.8mm, funkcja dualna Mechaniczny Filtr Podczerwieni (ICR), Funkcja poprawiająca dynamikę kamery WDR, Cyfrowa redukcja szumów 3DNR, Menu ekranowe z wieloma funkcjami konfiguracyjnymi, Funkcje AGC, AES, BLC, maski prywatności, Promiennik podczerwieni o zasięgu do 30m, Dwie diody 3 generacji o wydłużonym czasie świecenia do 50 000 godzin, Szyba dzielona z kołnierzem oddzielającym promiennik od obiektywu, Uchwyt 3D , Obudowa zewnętrzna IP66, Zasilanie 12VDC. BCS-DMQ1203IR3-B - wersja w BIAŁEJ OBUDOWIE | 279 | 343.17 | A
BCS-DMQE1200IR3-G 1080p (2.8mm) 4 w 1 CVI-TVI-AHD-CVBS | Kamera Kolorowa Kopułowa Metalowa 4 w 1 z promiennikiem podczerwieni obsługa standardu HD-CVI+HD-TVI+AHD+ANALOG, Przetwornik: 1/2.9" 2Mpix CMOS SONY IMX323, Procesor obrazu V30E, Rozdzielczość 1080p 2Mpix, Max 25/30 kl/s@1080p, Czułość: 0 Lux/F2.0 (wł. IR), Obiektyw o ogniskowej 2.8mm, funkcja dualna Mechaniczny Filtr Podczerwieni (ICR), Funkcja poprawiająca dynamikę kamery D-WDR z możliwością konfiguracji, Cyfrowa redukcja szumów 3DNR, Menu ekranowe z wieloma funkcjami konfiguracyjnymi, Funkcje AGC, AES, BLC, maski prywatności, Promiennik podczerwieni o zasięgu do 30m, Dwie diody 3 generacji o wydłużonym czasie świecenia do 50 000 godzin, Szyba dzielona z kołnierzem oddzielającym promiennik od obiektywu, Uchwyt 3D , Obudowa zewnętrzna IP66, Zasilanie 12VDC. Nowy kolor grafitowy (G) zbliżony odcieniem do stosowanego w nowoczesnym budownictwie. BCS-DMQE1200IR3-B - wersja w BIAŁEJ OBUDOWIE | 169 | 207.87 | A
BCS-DMQ2200IR 1080p (2.8mm) 4 w 1 CVI-TVI-AHD-CVBS | Kamera Kolorowa Kopułowa Metalowa HD-CVI z promiennikiem podczerwieni obsługa standardu HD-CVI,CVBS/AHD/TVI Przetwornik: 1/2,9" 2.0 Mpx CMOS, Rozdzielczość 2.0 Mpx, Max. 25/30fps@1080P, 25/30/30/60fps@720P, Czułość: 0 Lux/F2.0 (wł. IR), funkcja DWDR/HLC/BLC, Obiektyw o stałej ogniskowej 2.8mm, funkcja dualna Mechaniczny Filtr Podczerwieni (ICR), wbudowany mikrofon, Promiennik podczerwieni o zasięgu do 50m, Jedno wyjście BNC, Szyba dzielona z kołnierzem oddzielającym promiennik od obiektywu, Uchwyt 3D , Obudowa zewnętrzna IP67, Zasilanie 12VDC. Model dostępny tylko w białej obudowie. | 233 | 286.59 | A
BCS-DMQ1200IR-E 1080p (2.8mm) 4 w 1 CVI-TVI-AHD-CVBS | Kamera Kolorowa Kopułowa Metalowa HD-CVI z promiennikiem podczerwieni obsługa standardu HD-CVI,CVBS/AHD/TVI , Przetwornik: 1/2.7" 2Mpix CMOS, Rozdzielczość 1080p 2Mpix, Max 25/30 kl/s@1080p, Czułość: 0 Lux/F2.0 (wł. IR), Obiektyw o ogniskowej 2.8mm, funkcja dualna Mechaniczny Filtr Podczerwieni (ICR), Promiennik podczerwieni o zasięgu do 20m, Szyba dzielona z kołnierzem oddzielającym promiennik od obiektywu, Uchwyt 3D , Obudowa zewnętrzna IP66, Zasilanie 12VDC. Model dostępny tylko w białej obudowie. | 170 | 209.1 | A
Kamery BOX
BCS-BQ7201 1080p 4 w 1 CVI-TVI-AHD-CVBS | Kamera Kolorowa typu BOX 4 w 1 obsługa standardu HD-CVI+HD-TVI+AHD+ANALOG, Przetwornik: 1/2.9" 2Mpix CMOS SONY IMX290, Procesor obrazu NVP2475H, Rozdzielczość 1080p 2Mpix, Max 25/30 kl/s@1080p, Czułość: 0.5 Lux/F1.2 kolor; 0.05 Lux/F1.0 BW, funkcja dualna Mechaniczny Filtr Podczerwieni (ICR), Funkcja poprawiająca dynamikę kamery WDR z możliwością konfiguracji, Cyfrowa redukcja szumów 3DNR, Menu ekranowe z wieloma funkcjami konfiguracyjnymi, Funkcje AGC, AES, BLC, mocowanie obiektywu CS, Zasilanie 12VDC/4W | 309 | 380.07 | A
PILOT DO KAMER WIELOSYSTEMOWYCH
BCS-QRC | Pilot służący do zmiany formatu video CVI,AHD,TVI,CVBS w kamerach BCS LINE: THC5200IR-V, TQ3200IR-E, DMHC4200IR, DMQ1200IR-E Sygnalizacja diodą led aktualnego trybu pracy kamery: Pomarańczowy – HDCVI, Niebieski – AHD, Zielony – TVI, Czerwony – CVBS. Zasilanie 2xAAA. (brak baterii w zestawie) MODEL DOSTEPNY DO WYCZERPANIA ZAPASÓW MAGAZYNOWYCH | 59 | 72.57 | A
AKCESORIA DO KAMER
BCS-ATU-G | Puszka montażowa uniwersalna do kamer kopułowych oraz tubowych. Model kompatybilny zarówno z kamerami montowanymi na cztery jak i na trzy śruby Nowy kolor grafitowy (G) zbliżony odcieniem do stosowanego w nowoczesnym budownictwie. BCS-ATU-B – wersja w BIAŁYM KOLORZE | 90 | 110.7 | A
BCS-ATQ34678-G | Puszka montażowa do kamer tubowych 4w1 z serii TQ3xxx, TQ4xxx, TQ6xxx, TQ7xxx, TQ8xxx UWAGA! Puszka BCS-ATQ34678-G/ BCS-ATQ34678-B nie stanowi szczelnego połączenia z uchwytem kamery. Zastosowanie tego produktu w miejscach narażonych na wilgoć, może spowodować trwałe uszkodzenie kamery. Nowy kolor grafitowy (G) zbliżony odcieniem do stosowanego w nowoczesnym budownictwie. BCS-ATQ34678-B – wersja w BIAŁYM KOLORZE | 62 | 76.26 | A
BCS-ADMQ4-G | Puszka montażowa do kamer kopułowych. Model kompatybilny z kamerami o symbolach: BCS-DMQ4201IR3 / IR3-B UWAGA! Puszka BCS-ADMQ4 / ADMQ4-B nie stanowi szczelnego połączenia z uchwytem kamery. Zastosowanie tego produktu w miejscach narażonych na wilgoć, może spowodować trwałe uszkodzenie kamery. BCS-ADMQ4-B – wersja w BIAŁYM KOLORZE | 44 | 54.12 | A
BCS-ADMQ3-G | Puszka montażowa do kamer kopułowych oraz tubowych. Model kompatybilny z kamerami o symbolach: BCS-DMQE1200IR3 / IR3-B, BCS-DMQE3200IR3 / IR3-B, BCS-TQE5200IR3 / IR3-B UWAGA! Puszka BCS-ADMQ3 / ADMQ3-B nie stanowi szczelnego połączenia z uchwytem kamery. Zastosowanie tego produktu w miejscach narażonych na wilgoć, może spowodować trwałe uszkodzenie kamery. Nowy kolor grafitowy (G) zbliżony odcieniem do stosowanego w nowoczesnym budownictwie. BCS-ADMQ3-B – wersja w BIAŁYM KOLORZE | 60 | 73.8 | A
BCS-ADMQ2-G | Puszka montażowa do kamer kopułowych. Model kompatybilny z kamerami o symbolach: BCS-DMQ2201IR3 / IR3-B, UWAGA! Puszka BCS-ADMQ2 / ADMQ2-B nie stanowi szczelnego połączenia z uchwytem kamery. Zastosowanie tego produktu w miejscach narażonych na wilgoć, może spowodować trwałe uszkodzenie kamery. BCS-ADMQ2-B – wersja w BIAŁYM KOLORZE | 39 | 47.97 | A
BCS-ADMQ1-G | Puszka montażowa do kamer kopułowych oraz tubowych. Model kompatybilny z kamerami o symbolach: BCS-DMQE1200IR3 / IR3-B, BCS-TQE3200IR3 / IR3-B, BCS-TQE5200IR3 / IR3-B UWAGA! Puszka BCS-ADMQ1 / ADMQ1-B nie stanowi szczelnego połączenia z uchwytem kamery. Zastosowanie tego produktu w miejscach narażonych na wilgoć, może spowodować trwałe uszkodzenie kamery. Nowy kolor grafitowy (G) zbliżony odcieniem do stosowanego w nowoczesnym budownictwie. BCS-ADMQ1-B – wersja w BIAŁYM KOLORZE | 48 | 59.04 | A
BCS-AT5V | ADAPTER TUBOWY 5V - dedykowany do kamer serii BCS-THC5401IR-V oraz BCS-THC5200IR-V, Model dostępny tylko w białym kolorze | 35 | 43.05 | A
BCS-AT3 | ADAPTER TUBOWY 3 - dedykowany do kamer serii BCS-TQ3200IR-E Model dostępny tylko w białym kolorze | 39 | 47.97 | A
BCS-AT135 | ADAPTER TUBOWY 135 - dedykowany do kamer serii BCS-TQ3200IR-E, BCS-THC5401IR-V, BCS-THC5200IR-V, Adapter o klasie szczelności IP54, do zastosowań wewnętrznych Model dostępny tylko w białym kolorze | 65 | 79.95 | A
BCS-AT48 | ADAPTER TUBOWY 48 - dedykowany do kamer serii BCS-THC4401IR Adapter o klasie szczelności IP66 Model dostępny tylko w białym kolorze | 95 | 116.85 | A
BCS-AT356 | ADAPTER TUBOWY 356 - dedykowany do kamer serii BCS-TQ3200IR-E, BCS-THC5401IR-V, BCS-THC5200IR-V, Adapter o klasie szczelności IP66 Model dostępny tylko w białym kolorze | 95 | 116.85 | A
BCS-UD1 | UCHWYT DOMED 1 - ścienny dedykowany do kamer kopułowych serii BCS-DMHC1401IR, BCS-DMQ1200IR-E, BCS-DMHC2401IR-M oraz BCS-DMHC2201IR-M Model dostępny tylko w białym kolorze | 60 | 73.8 | A
BCS-UDU | UCHWYT DOMED 1 - ścienny dedykowany do kamer kopułowych serii BCS-DMHC2401IR, BCS-DMHC2200IR, BCS-DMMHC1201IR, BCS-DMHC4200IR Model dostępny tylko w białym kolorze | 60 | 73.8 | A
BCS-AD11 | ADAPTER DOMED 11 - dedykowany do kamer serii BCS-DMHC1401IR oraz BCS-DMQ1200IR-E Model dostępny tylko w białym kolorze | 40 | 49.2 | A
BCS-AD23 | ADAPTER DOMED 23 - dedykowany do kamer serii BCS-DMHC2401IR oraz BCS-DMHC2200IR Model dostępny tylko w białym kolorze | 50 | 61.5 | A
BCS-AD2M3V | ADAPTER DOMED 23 - dedykowany do kamer serii BCS-DMHC2401IR-M oraz BCS-DMHC2201IR-M Model dostępny tylko w białym kolorze | 45 | 55.35 | A
BCS-AD4 | ADAPTER DOMED DM - dedykowany do kamer z serii BCS-DMHC4200IR oraz BCS-DMQ4200IR-E Model dostępny tylko w białym kolorze | 45 | 55.35 | A
BCS-ADMM | ADAPTER DOMED DM - dedykowany do kamer z nowej serii BCS-DMMHC1201IR, BCS-DMHC2401IR oraz BCS-DMHC2200IR Model dostępny tylko w białym kolorze | 42 | 51.66 | A
KONWERTERY DO SKRĘTKI CVI / TVI/ AHD / CVBS
BCS-HD-TR1S (SET) | Zestaw konwerterów do przesyłu sygnału video w formatach AHD - CVI - TVI - ANALOG po skrętce z mocowaniem śrubowym przewodu UTP. W konwerterach zastosowano technologię rozróżniającą nadajnik od strony kamery (czerwone oznaczenie) oraz odbiornik od strony rejestratora (niebieskie oznaczenie) co w znacznym stopniu poprawiło jakość przesyłanego obrazu. Cena detaliczna dotyczy zestawu nadajnik + odbiornik. | 23 | 28.29 | A
BCS-HD-TR1P (SET) | Zestaw konwerterów do przesyłu sygnału video w formatach AHD - CVI - TVI - ANALOG po skrętce z mocowaniem zaciskowym przewodu UTP. W konwerterach zastosowano technologię rozróżniającą nadajnik od strony kamery (czerwone oznaczenie) oraz odbiornik od strony rejestratora (niebieskie oznaczenie) co w znacznym stopniu poprawiło jakość przesyłanego obrazu. Cena detaliczna dotyczy zestawu nadajnik + odbiornik. | 23 | 28.29 | A
BCS-HD-UTPI (SET) | Zestaw konwerterów do przesyłu sygnału video w formatach AHD - CVI - TVI - ANALOG po skrętce z mocowaniem zaciskowym przewodu UTP wyposażonych w separatory galwaniczne. Zastosowanie tego typu konwerterów pozwala wyeliminować zakłucenia z przesyłanego obrazu. Cena detaliczna dotyczy opakowania zbiorczego 2 sztuki. MODEL DOSTĘPNY DO WYCZERPANIA STANÓW MAGAZYNOWYCH | OUTLET
BCS-UHD-CI | Separator galwaniczny do zastosowania przy przesyłaniu sygnału video w formatach AHD - CVI - TVI - ANALOG, pozwala wyeliminować większość zakłuceń spotykanych w instalacjach telewizji dozorowej | 48 | 59.04 | A
BCS-HD-TR/RE/P (SET) | Zestaw konwerterów do przesyłu sygnału video w formatach AHD - CVI - TVI - ANALOG oraz zasilania po skrętce. Mocowanie przewodu UTP do konwerterów odbywa się przy pomocy wtyków RJ45 Cena detaliczna dotyczy opakowania zbiorczego - kompletu | 53 | 65.19 | A
BCS-UHD-TR32-RE | Odbiornik do instalacji telewizji dozorowej umożliwiający podłączenie do 32 kanałów video w formatach AHD - CVI - TVI – ANALOG przesyłanych po skrętce. Do odbiornika dedykowane są nadajniki HD-TR1S-TR gwarantujące wysoką jakość przesyłanego obrazu (zastosowanie innego rodzaju niż zalecane przez nas transformatory od strony kamery może niekorzystnie wpłynąć na jakość uzyskanego obrazu) | 569 | 699.87 | A
BCS-UHD-TR16-RE | Odbiornik do instalacji telewizji dozorowej umożliwiający podłączenie do 16 kanałów video w formatach AHD - CVI - TVI – ANALOG przesyłanych po skrętce. Do odbiornika dedykowane są nadajniki HD-TR1S-TR gwarantujące wysoką jakość przesyłanego obrazu (zastosowanie innego rodzaju niż zalecane przez nas transformatory od strony kamery może niekorzystnie wpłynąć na jakość uzyskanego obrazu) | 355 | 436.65 | A
BCS-HD-TR8-RE | Odbiornik do instalacji telewizji dozorowej umożliwiający podłączenie do 8 kanałów video w formatach AHD - CVI - TVI – ANALOG przesyłanych po skrętce. Do odbiornika dedykowane są nadajniki HD-TR1S-TR gwarantujące wysoką jakość przesyłanego obrazu (zastosowanie innego rodzaju niż zalecane przez nas transformatory od strony kamery może niekorzystnie wpłynąć na jakość uzyskanego obrazu) | 247 | 303.81 | A
BCS-HD-TR4-RE | Odbiornik do instalacji telewizji dozorowej umożliwiający podłączenie do 4 kanałów video w formatach AHD - CVI - TVI – ANALOG przesyłanych po skrętce. Do odbiornika dedykowane są nadajniki HD-TR1S-TR gwarantujące wysoką jakość przesyłanego obrazu (zastosowanie innego rodzaju niż zalecane przez nas transformatory od strony kamery może niekorzystnie wpłynąć na jakość uzyskanego obrazu) | 139 | 170.97 | A
BCS-HD-TR1S-TR | Konwerter-nadajnik od strony kamery dedykowane do odbiorników HD-TR16-RE, HD-TR8-RE, HD-TR4-RE. Umożliwia przesyłanie sygnałów video w formatach AHD - CVI - TVI - ANALOG po skrętce do dedykowanych odbiorników. | 12 | 14.76 | A
INNE AKCESORIA
BCS-UTP-USB (SET) | Przedłużacz USB wykorzystujący skrętkę, Mocowanie przewodu UTP odbywa się przy pomocy wtyków RJ45 | 185 | 227.55 | A
BCS-UTP2-HDMI (SET) | Przedłużacz HDMI wykorzystujący dwie skrętki, Mocowanie przewodów UTP odbywa się przy pomocy wtyków RJ45 | 465 | 571.95 | A
BCS-UTP1-HDMI (SET) | Przedłużacz HDMI wykorzystujący jedną skrętkę Cat5e/6, Mocowanie przewodów UTP odbywa się przy pomocy wtyków RJ45, w zestawie dwa zasilacze, Przesył na odległość do 50m - uzależniony od jakości kabla UTP | 315 | 387.45 | A
BCS-UTP-HDMI (SET) | Przedłużacz HDMI oraz IR Pilotów wykorzystujący jedną skrętkę Cat5e/6, Mocowanie przewodów UTP odbywa się przy pomocy wtyków RJ45, w zestawie dwa zasilacze, odbiornik i nadajnik IR pilotów Przesył na odległość do 150m - uzależniony od jakości kabla UTP | 635 | 781.05 | A
BCS-UTP-KVM | Przedłużacz HDMI, USB oraz IR Pilotów wykorzystujący jedną skrętkę Cat5e/6, Mocowanie przewodów UTP odbywa się przy pomocy wtyków RJ45, w zestawie zasilacz nadajnika, odbiornik i nadajnik IR pilotów, kabel USB do nadajnika, Odbiornik ma dwa gniazda USB | 749 | 921.27 | A
KLAWIATURY STERUJĄCE
BCS-DVR-KNLCD-II | Klawiatura umożliwiająca obsługę: Rejestratorów BCS, Sieciowych kamer obrotowych, Analogowych kamer obrotowych, CMP, NVS, TV WALL, połączenia RS232, wielofunkcyjny wolant i dodatkowa klawiatura USB, wbudowany dotykowy wyświetlacz LCD 10.1" TFT LCD (1280*800)podgląd na żywo. Funkcja dekodera wizyjnego: 4 wyjścia HDMI w rozdzielczości 4K; Dekodowanie: H265/H264 4CH@12MP(20fps) / 4CH@4K(30fps) / 6CH@5MP(30fps) / 8CH@4MP(30fps) / 10CH@3MP(30fps) / 16CH@2MP(30fps); 2×RJ-45 port (10/100/1000M), Wi-Fi; Dwukierunkowy tor audio, 4 x USB (2xUSB 3.0), 4wejścia/4wyjścia alarmowe, RS-485, 2xRS232; Zasilanie 12V/25W(max), 18W(czuwanie) | 8675 | 10670.25 | A
BCS-DVR-KN-II | Klawiatura z pełną możliwością sterowania i programowania głowic z serii BCS-SD, wyświetlacz LCD, 3 osiowy wolant, 12V DC, pobór mocy 5 W, połączenia RJ-45, RS-232, RS485, Obsługiwane protokoły: do sterowania BCS-DVR - DH1/DH2, do głowic: BCS, PELCO-D, PELCO-P, PELCO-D1, PELCO-P1, waga 2.5 kg, temp. pracy 10°C-55°C | 1519 | 1868.37 | A
OBIEKTYWY DO KAMER KOMPAKTOWYCH O ROZDZIELCZOŚCI MEGAPIKSELOWEJ
BCS-05506MIR | Wysokiej klasy szklany obiektyw do systemów megapikselowych o rozdzielczości do 6MP, ogniskowa 5-50 mm, DC Auto Iris, 1/2.7”, F1.6, kąty widzenia dla przetwornika 1/2.7" (poziomo * pionowo): max oddalenie 49.6° * 36.9° max przybliżenie 7° * 5.2°, kąty widzenia dla przetwornika 1/2.9" (poziomo * pionowo): max oddalenie 47° * 33.2° max przybliżenie 6.6° * 4.7°, korekcja IR, mocowanie typu CS, wymiary (mm): 44 x 85.7 (max średnica x max długość), waga (g): 200 | 633 | 778.59 | A
BCS-27124MIR | Wysokiej klasy szklany obiektyw do systemów megapikselowych o rozdzielczości do 4MP, ogniskowa 2.7-12 mm, DC Auto Iris, 1/2.7”, F1.6, kąty widzenia dla przetwornika 1/2.7" (poziomo * pionowo): max oddalenie 102.6° * 74.3° max przybliżenie 29.9° * 22.6°, kąty widzenia dla przetwornika 1/3" (poziomo * pionowo): max oddalenie 91.3° * 66.3° max przybliżenie 27.1° * 20.3°, korekcja IR, mocowanie typu CS, wymiary (mm): 33.7 x 57.6 (max średnica x max długość), waga (g): 73.5 | 259 | 318.57 | A
OPROGRAMOWANIA
BCS MANAGER | Oprogramowanie BCS MANAGER do zarządzania urządzeniami IPC,NVR, P-NVR, QDVR,CVR Obsługa do 1000 połączonych urządzeń, Max. podgląd na żywo bez ograniczeń programowych, (uzależniony od parametrów komputera kan., max. 64 okna na karcie) Dostępne funkcjonalności : • Aplikacja w wersji x32 i wydajniejsza wersja x64 • Aplikacja w wersji do instalacji na systemy Windows 10, Windows 7. • Tworzenie widoków, zadań i sekwencji (automatyczne wywoływanie zadań po zalogowaniu) • Tworzenie i obsługa schematów Alarmów • Zaawansowany log zdarzeń aplikacji • Synchroniczne odtwarzanie nagrań zdalnych i lokalnych max. do 64 kamer jednocześnie • Wykonywanie zdjęć(snapshot), lokalne nagrywanie • Tworzenie i obsługa eMAP, • Zdalna konfiguracja ustawień urządzeń poprzez web, • Tworzenie i zarządzanie grupami urządzeń • Obsługa kamer Fish Eye, • Sterowanie kamerami PTZ, obsługa dwukierunkowego audio • Współpraca w systemach wielomonitorowych Zastosowanie : końcowy użytkownik, małe duże projekty, centra monitoringu video Oprogramowanie przygotowywane w Polsce na zlecenie BCS umożliwiające dostosowywanie produktu do potrzeb użytkownika. Najnowsza wersja oprogramowania do pobrania z serwera: ftp://ftp.bcscctv.pl/OPROGRAMOWANIE/BCS_Manager | bezpłatne
| Licencja* Moduł Monitorowania Pojazdów. Moduł rozpoznawania pojazdów przeznaczony jest do monitorowania pojazdów wjeżdżających i przebywających na obiekcie. System oparty jest na kamerach rozpoznających tablice rejestracyjne (LPR/ITC). Pojazd, którego tablica rejestracyjna została odczytana na wjeździe „śledzony” jest na obiekcie w punktach kontrolnych i porównywany ze zdjęciem kontrolnym. Jeżeli pojazd przekroczy zdefiniowane w aplikacji progi alarmowe aplikacja powiadomi operatora wyświetlając okno reakcji lub wyśle wiadomość e-mail. Moduł pozwala edytować białą/ czarna listę pojazdów w kamerach ITC i wyszukiwać rozpoznane pojazdy w bazie danych. | zapytaj o cenę |  | P
| Licencja* – Moduł Wparcia Magazynu Funkcjonalność ta umożliwia tworzenie stanowisk i przypisanie do nich urządzeń Funkcja aplikacji pozwala np. na: skrócenie czasu rozpatrywania reklamacji w centrach logistycznych. Wywołanie otwiera moduł odtwarzania i wyświetla nagrania z urządzeń przypisanych do stanowiska, według wytycznych zdefiniowanych przez operatora. Konieczna integracja z systemem WMS po stronie zamawiającego. | zapytaj o cenę |  | P
| Licencja* – Urządzenia Licencja na kamery BCS-LPR Licencja umożliwia wykorzystanie w aplikacji funkcjonalności kamer ITC (ARTR). Dzięki niej można podglądać zdarzenia rozczytanych tablic rejestracyjnych wygenerowane przez kamerę, lub wykorzystać w Moduł Monitorowania Pojazdów | zapytaj o cenę |  | P
| Licencja na podłączenie rejestratorów HIKVISION – zalecana ilość do 32 kanałów, Jednorazowa opłata. | 555 | 682.65 | P
| Licencja na podłączenie rejestratorów DAHUA – zalecana ilość do 32 kanałów, Jednorazowa opłata. | 555 | 682.65 | P
| Licencja na kanały kamer ONVIF, Dahua, HIKVISION. Jednorazowa opłata za kanał. | 111 | 136.53 | P
SMART PSS | Oprogramowanie do zarządzania urządzeniami IPC,NVR,DVR,NVD,NVS Obsługa do 1000 połączeń Max. podgląd na żywo 144 kan., max. 36 okien na karcie Wbudowany moduł PC-NVR(nagrywanie w trybie ciągłym do 16 kan.) Dostępne funkcjonalności : • Tworzenie i obsługa schematów Alarmów • Video Alarm Link, Zaawansowany log zdarzeń • Synchroniczne odtwarzanie nagrań zdalnych i lokalnych max. do 36 kamer jednocześnie • Wykonywanie zdjęć(snapshot), lokalne nagrywanie • Tworzenie i obsługa eMAP • Zdalna konfiguracja ustawień urządzeń • Tworzenie i zarządzanie grupami urządzeń • Tworzenie schematów zdań do wyświetlania obrazu, • Obsługa TV WALL • Sterowanie kamerami PTZ, obsługa audio • Współpraca max. z 4 monitorami Zastosowanie : końcowy użytkownik, małe projekty, centra monitoringu video | bezpłatne
BCS Viewer Lite | • Oprogramowanie na platformy mobilne Android/ iOS • Podgląd kamer IP oraz kanałów rejestratorów BCS • Obsługa do 256 kanałów wideo, jednocześnie można odtwarzać do 16 kanałów • Obsługa dwóch strumieni wideo (główny/extra) • Odtwarzanie nagrań z rejestratora • Obsługa kamer PTZ oraz sferycznych • Obsługa wideodomofonów IP BCS: przyjmowanie wywołań z paneli zewnętrznych, otwieranie wejścia, komunikacja audio i wideo z panelami zewnętrznymi (dla wywołań Push wymagane jest podłączenie systemu do Internetu) • Sterowanie dodatkowym przekaźnikiem modułu kontroli dostępu BCS-MODKD podłączonego do panelu zewnętrznego BCS-PAN1202S (wymagana aktualizacja firmware'u) • Wykonywanie zdjęć i nagrań wideo z kamer IP i paneli wideodomofonowych • Ewidencja wywołań z paneli wideodomofonowych • Funkcja ulubione • Możliwość ustalenia hasła dostępu do aplikacji • Wsparcie funkcjonalności P2P (dostępna dla wybranych urządzeń) • Działanie w lokalnej sieci Wifi oraz GSM (po przekierowaniu portów urządzenia na routerze lub w przypadku użycia funkcji P2P) • Do przyjmowania połaczeń z paneli wideodomofonowych (Push) nie jest konieczne aby aplikacja pracowała w tle, ani była włączona | bezpłatne
BCS Viewer | • Oprogramowanie na platformy mobilne Android/ iOS • Podgląd kamer IP oraz kanałów rejestratorów BCS, • Obsługa do 256 kanałów wideo, jednocześnie można odtwarzać do 16 kanałów • Obsługa dwóch strumieni wideo (główny/extra) • Odtwarzanie nagrań z rejestratora • Obsługa kamer PTZ oraz sferycznych • Obsługa Push Alarmów z rejestratora (wymagane podłączenie systemu do Internetu) • Obsługa wideodomofonów IP BCS: przyjmowanie wywołań z paneli zewnętrznych, otwieranie wejścia, komunikacja audio i wideo z panelami zewnętrznymi (dla wywołań Push wymagane jest podłączenie systemu do Internetu) • Sterowanie dodatkowym przekaźnikiem modułu kontroli dostępu BCS-MODKD podłączonego do panelu zewnętrznego (w przygotowaniu) • Wykonywanie zdjęć i nagrań wideo z kamer IP i paneli wideodomofonowych • Ewidencja wywołań z paneli wideodomofonowych • Funkcja ulubione • Funkcja E-mapa • Możliwość ustalenia hasła dostępu do aplikacji • Wsparcie funkcjonalności P2P (dostępna dla wybranych urządzeń) • Działanie w lokalnej sieci Wifi oraz GSM (po przekierowaniu portów urządzenia na routerze lub w przypadku użycia funkcji P2P) • Do przyjmowania połaczeń z paneli wideodomofonowych oraz alertów z rejestratora (Push Alarm) nie jest konieczne aby aplikacja pracowała w tle, ani była włączona | bezpłatne
Firma NSS Sp. z o.o. dokłada wszelkich starań, aby sprzedawane urządzenia były zgodne z prezentowanymi opisami oraz zdjęciami. Pomimo losowej kontroli nie możemy zagwarantować, że prezentowane informacje są w pełni zgodne ze stanem faktycznym oraz parametrami podanymi przez producenta. Z uwagi na ilość zmiennych niezależnych od NSS Sp. z o.o niezgodności w przedstawionych parametrach nie mogą być podstawą do ewentualnych roszczeń. Prezentowane treści nie stanowią oferty handlowej w rozumieniu Kodeksu Cywilnego, a mają jedynie charakter informacyjny. Wszelkie prawa autorskie i inne prawa własności do rysunków, grafik, tekstu, znaków towarowych, zdjęć oraz innych treści dostępnych w niniejszym cenniku należą do NSS Sp. z o.o. Kopiowanie, rozpowszechnianie, modyfikacja oraz wszelka inna eksploatacja materiałów objętych prawem autorskim wymaga zgody właściciela tych praw, zgodnie z "Ustawą o prawie autorskim i prawach pokrewnych z dnia 4 lutego 1994r".

## VDP BCS Line
1.23
MODEL | OPIS PRODUKTU | CENA DETALICZNA (NETTO) | CENA DETALICZNA (BRUTTO) | GRUPA RABATOWA
SYSTEM WIELORODZINNY IP
BCS-PAN9103S | Zewnętrzny panel wideodomofonowy IP: • Panel zewnętrzny do systemu wielorodzinnego • Protokół TCP/IP, wbudowany Web Server • Front wykonany ze stali nierdzewnej • Obiektyw 3.6 mm (brak mechanicznej regulacji kąta widzenia kamery), przetwornik 1/3" • Elektroniczna lista mieszkań • Klawiatura z podświetlaniem LED • Wbudowany czytnik kart zbliżeniowych Mifare 13.56 MHz • Obsługa kodów otwarcia • Wbudowane komunikaty głosowe • Zasilanie lokalne 12VDC • Montaż podtynkowy (obudowa podtynkowa BCS-PP91 dostępna osobno) • Montaż natynkowy (obudowa natynkowa BCS-PN91/92 dostępna osobno) • Podgląd na żywo, zdalne otwarcie drzwi oraz regulacja parametrów obrazu z Web Service , rejestr połączeń wychodzących oraz rejestracja zdarzeń z czytnika z możliwością eksportu, wiadomości administracyjne push wysyłane do lokatorów, wykonywanie zdjęć osób dzwoniących (funkcjonalność może ulec zmianie) • Brak wsparcia aplikacji mobilnej | 1949 | 2397.27 | A
BCS-PAN2401G | Zewnętrzny panel wideodomofonowy IP: • Wbudowany czytnik zbliżeniowy Mifare 13.56MHzF • Obudowa wandaloodporna IK08 w kolorze grafitowym • Montaż natynkowy, wymiary: 182 x 30 x 101 mm • Kamera kolor, przetwornik CMOS 1/2.8", oświetlacz IR • Obiektyw 1.9 mm, obsługiwana rozdzielczość: 720p/D1 • Kompresja wideo H.264, kompresja audio G.711 • Wbudowana usługa Web Service - zarządzanie za pomocą przeglądarki internetowej • Wbudowany przekaźnik (C, NO, NC), obsługa przycisku wyjścia • Dwa mechaniczne przyciski wywołania, podświetlany wizytownik załączany zmierzchowo • Wbudowane komunikaty głosowe ułatwiające obsługę • Możliwość nagrania wiadomości audio-video dla lokatora • Automatyczne wykonywanie zdjęć osób dzwoniących (zapis na karcie pamięci wideomonitora) • Zasilanie lokalne 12 lub PoE 48V (802.3af), klasa szczelności IP65 • Protokół TCP/IP, wbudownany port Ethernet (dołączony adapter) • Możliwość obsługi za pomocą aplikacji mobilnej BCS Viewer Lite (wymagana instalacji wideomonitora) • Nagrywanie obrazu na rejestratorach BCS POINT oraz LINE • Podgląd na żywo z kamery oraz regulacja parametrów obrazu z poziomu Web Service • Zdalne otwarcie drzwi z poziomu Web Service, funkcja P2P • Wyjście RS485 do podłączenia dodatkowego modułu przekaźnikowego BCS-MODKD2 (dostępny osobno) •Kompatybilność ze wszystkimi wideomonitorami IP BCS | 1012 | 1244.76 | A
BCS-PAN4401G | Zewnętrzny panel wideodomofonowy IP: • Wbudowany czytnik zbliżeniowy Mifare 13.56MHzF • Obudowa wandaloodporna IK08 w kolorze grafitowym • Montaż natynkowy, wymiary: 182 x 30 x 101 mm • Kamera kolor, przetwornik CMOS 1/2.8", oświetlacz IR • Obiektyw 1.9 mm, obsługiwana rozdzielczość: 720p/D1 • Kompresja wideo H.264, kompresja audio G.711 • Wbudowana usługa Web Service - zarządzanie za pomocą przeglądarki internetowej • Wbudowany przekaźnik (C, NO, NC), obsługa przycisku wyjścia • Cztery mechaniczne przyciski wywołania, podświetlany wizytownik załączany zmierzchowo • Wbudowane komunikaty głosowe ułatwiające obsługę • Możliwość nagrania wiadomości audio-video dla lokatora • Automatyczne wykonywanie zdjęć osób dzwoniących (zapis na karcie pamięci wideomonitora) • Zasilanie lokalne 12 lub PoE 48V (802.3af), klasa szczelności IP65 • Protokół TCP/IP, wbudownany port Ethernet (dołączony adapter) • Możliwość obsługi za pomocą aplikacji mobilnej BCS Viewer Lite (wymagana instalacji wideomonitora) • Nagrywanie obrazu na rejestratorach BCS POINT oraz LINE • Podgląd na żywo z kamery oraz regulacja parametrów obrazu z poziomu Web Service • Zdalne otwarcie drzwi z poziomu Web Service, funkcja P2P • Wyjście RS485 do podłączenia dodatkowego modułu przekaźnikowego BCS-MODKD2 (dostępny osobno) •Kompatybilność ze wszystkimi wideomonitorami IP BCS | 1045 | 1285.35 | A
BCS-PP91 | Obudowa podtynkowa do panelu zewnętrznego BCS-PAN9103S: • Umożliwia montaż podtynkowy panelu zewnętrznego • Wykonana z tworzywa sztucznego • Perforacje umożliwiające wprowadzenie przewodów od bocznej i tylnej strony obudowy | 105 | 129.15 | A
BCS-PN91 KONIEC SERII | Obudowa natynkowa do panelu zewnętrznego BCS-PAN9103S: • Umożliwia montaż natynkowy panelu zewnętrznego • Wykonana ze stali nierdzewnej • Perforacja umożliwiająca wprowadzenie przewodów od dolnej i tylnej strony obudowy • Fabrycznie przygotowane otwory do montażu obudowy do podłoża | 300 | 369 | A
BCS-PN92 | Obudowa natynkowa z daszkiem do panelu zewnętrznego BCS-PAN9103S: • Umożliwia montaż natynkowy panelu zewnętrznego • Wykonana ze stopu aluminium • Perforacja umożliwiająca wprowadzenie przewodów od dolnej i tylnej strony obudowy • Fabrycznie przygotowane otwory do montażu obudowy do podłoża • Zintegrowany daszek chroniący dodatkowo przed opadami atmosferycznymi | 425 | 522.75 | A
SYSTEM PANELI MODUŁOWYCH IP
BCS-PAN-KAM | Moduł kamery z jednym przyciskiem wywołania do systemu paneli modułowych BCS: • Współpracuje z ramkami BCS-RA2 oraz BCS-RA3 • Kamera kolor z regulacją mechaniczną kąta widzenia kamery o 15° w dowolnym kierunku • Obiektyw 2.8 mm, przetwornik 1/3", podświetlanie białym światłem LED przy niskim poziomie oświetlenia w otoczeniu (regulacja czułości) • Programowany za pomocą wbudowanej usługi Web Service • Wbudowany wizytownik oraz przekaźnik bezpotencjałowy do sterowania elektrozaczepem lub innym urządzeniem, obsługa dodatkowego przekaźnika za pomocą modułu BCS-MODKD2 • Klasa szczelności IP54 oraz odporności IK07 • Zasilanie 12 lub 24 VDC • Wyjście magistrali modułów do podłączenia czytnika i/lub modułów z przyciskami • Możliwość podglądu kamery oraz otwarcia furtki/bramy z poziomu aplikacji BCS Viewer Lite | 935 | 1150.05 | A
BCS-PAN-R | Moduł rezerwowy do systemu paneli modułowych BCS: • Współpracuje z ramkami BCS-RA2 oraz BCS-RA3 • Zaślepia wolne okno ramki montażowej na potrzeby przyszłej rozbudowy | 144 | 177.12 | A
BCS-PAN-C | Podrzędny moduł czytnika do systemu paneli modułowych BCS: • Współpracuje z ramkami BCS-RA2 oraz BCS-RA3 • Do pracy wymaga podłączenia modułu kamery BCS-PAN-KAM • Obsługa transponderów Mifare 13.56 MHz • Programowanie za pomocą Web Service wbudowany w moduł kamery • Wejście/wyjście przelotowej magistrali modułów do komunikacji z modułem kamery (10 000 kart) • Łączenie modułów za pomocą taśmy połączeniowej dostarczanej z ramką montażową • Dedykowane transpondery zbliżeniowe: BCS-BZ1 • Kupując nowy czytnik otrzymasz w zestawie 3 sztuki transponderów zbliżeniowych BCS-BZ1 • Klasa szczelności IP54 oraz odporności IK07 • Eksport/import zaprogramowanych transponderów do/z pliku | 279 | 343.17 | A
BCS-PAN-P5 | Podrzędny moduł z pięcioma przyciskami wywołania do systemu modułowego IP BCS: • Współpracuje z ramkami BCS-RA2 oraz BCS-RA3 • Do pracy wymaga podłączenia modułu kamery BCS-PAN-KAM • Możliwość przypisania dowolnego adresu wywołania do każdego przycisku • Programowanie za pomocą Web Service wbudowany w moduł kamery • Łączenie modułów za pomocą taśmy połączeniowej dostarczanej z ramką montażową • Wbudowane 5 mechanicznych przycisków wywołania oraz podświetlany wizytownik • Wejście/wyjście przelotowej magistrali modułów do komunikacji z modułem kamery • Maksymalna liczba modułów z przyciskami w jednym panelu: 8 (w układzie 3x3 moduły) • Klasa szczelności IP54 oraz odporności IK07 • Panele zawierające moduł BCS-PAN-P5 mogą być obsługiwane przez aplikację mobilną jedynie za pomocą funkcji P2P (wymagany firmware 06072017 lub nowszy oraz dobrej jakości łącze internetowe) | 239 | 293.97 | A
BCS-PAN-P3 | Podrzędny moduł z przyciskami do systemu modułowego IP BCS: • Współpracuje z ramkami BCS-RA2 oraz BCS-RA3 • Do pracy wymaga podłączenia modułu kamery BCS-PAN-KAM • Możliwość przypisania dowolnego adresu wywołania do każdego przycisku • Programowanie za pomocą Web Service wbudowany w moduł kamery • Łączenie modułów za pomocą taśmy połączeniowej dostarczanej z ramką montażową • Wbudowane 3 mechaniczne przyciski wywołania oraz podświetlany wizytownik • Wejście/wyjście przelotowej magistrali modułów do komunikacji z modułem kamery • Maksymalna liczba modułów z przyciskami w jednym panelu: 8 (w układzie 3x3 moduły) • Klasa szczelności IP54 oraz odporności IK07 • Panele zawierające moduł BCS-PAN-P mogą być obsługiwane przez aplikację mobilną jedynie za pomocą funkcji P2P (wymagany firmware 06072017 lub nowszy oraz dobrej jakości łącze internetowe) | 209 | 257.07 | A
BCS-PAN-P1 | Podrzędny moduł z jednym przyciskiem wywołania do systemu modułowego IP BCS: • Współpracuje z ramkami BCS-RA2 oraz BCS-RA3 • Do pracy wymaga podłączenia modułu kamery BCS-PAN-KAM • Możliwość przypisania dowolnego adresu wywołania do każdego przycisku • Programowanie za pomocą Web Service wbudowany w moduł kamery • Łączenie modułów za pomocą taśmy połączeniowej dostarczanej z ramką montażową • Wbudowany 1 mechaniczny przycisk wywołania oraz podświetlany wizytownik • Wejście/wyjście przelotowej magistrali modułów do komunikacji z modułem kamery • Maksymalna liczba modułów z przyciskami w jednym panelu: 8 (w układzie 3x3 moduły) • Klasa szczelności IP54 oraz odporności IK07 • Panele zawierające moduł BCS-PAN-P1 mogą być obsługiwane przez aplikację mobilną jedynie za pomocą funkcji P2P (wymagany firmware 06072017 lub nowszy oraz dobrej jakości łącze internetowe) | 189 | 232.47 | A
BCS-PAN-K | Podrzędny moduł klawiatury / zamka kodowego do systemu paneli modułowych BCS: • Współpracuje z ramkami BCS-RA2 oraz BCS-RA3 • Do pracy wymaga podłączenia modułu kamery BCS-PAN-KAM • Umożliwia wykonywanie połączeń po wprowadzeniu numeru mieszkania i potwierdzeniu przyciskiem słuchawki, może być wykorzystywany w systemach wielorodzinnych • Funkcja zamka kodowego - możliwość otwarcia drzwi po wprowadzeniu odpowiedniego kodu • Programowanie kodów z poziomu Web Service modułu kamery, możliwość przypisania innego kodu dla każdego mieszkania • Przyciski z podświetlaniem LED oraz z oznaczeniami w alfabecie Braille'a • Wejście/wyjście przelotowej magistrali modułów do komunikacji z modułem kamery • Klasa szczelności IP54 oraz odporności IK07 • Panele zawierające klawiaturę mogą być obsługiwane przez aplikację mobilną jedynie za pomocą funkcji P2P (wymagany firmware 06072017 lub nowszy oraz dobrej jakości łącze internetowe) | 510 | 627.3 | A
BCS-PAN-B | Podrzędny moduł czytnika palców do systemu paneli modułowych BCS: • Współpracuje z ramkami BCS-RA2 oraz BCS-RA3 • Do pracy wymaga podłączenia modułu kamery BCS-PAN-KAM • Umożliwia otwarcie drzwi za pomocą odcisku palca • Typ czytnika: pojemnościowy • Steruje przekaźnikiem wbudowanym w moduł kamery BCS-PAN-KAM • Obsługa do 2000 użytkowników (palców) • Programowanie użytkowników z poziomu Web Service modułu kamery • Wejście/wyjście przelotowej magistrali modułów do komunikacji z modułem kamery • Klasa szczelności IP54 oraz odporności IK07 • Zalecana instalacja we wnętrzach lub pod zadaszeniem - obecność wody na czytniku może utrudnić odczyt palca | 795 | 977.85 | A
BCS-RA2 | Ramka do systemu paneli modułowych BCS: • Dla 2 modułów • Montaż podtynkowy lub natynkowy za pomocą odpowiedniej obudowy dostępnej osobno • Wykonana ze stali nierdzewnej, w komplecie śruby do montażu modułów oraz do zamocowania panelu w obudowie natynkowej/podtynkowej oraz adapter Ethernet do podłączenia sieci LAN do modułu kamery • Wymiary 145*257 mm (Szer*Wys), grubość: 1,9 mm Po wyczerpania zapasów magazynowych dostępna będzie II generacja produktu | 329 | 404.67 | A
BCS-RA3 | Ramka do systemu paneli modułowych BCS: • Dla 3 modułów • Montaż podtynkowy lub natynkowy za pomocą odpowiedniej obudowy dostępnej osobno • Wykonana ze stali nierdzewnej, w komplecie śruby do montażu modułów oraz do zamocowania całego panelu w obudowie natynkowej/podtynkowej oraz adapter Ethernet do podłączenia sieci LAN do modułu kamery • Wymiary 145*369 mm (Szer*Wys), grubość: 1,9 mm Po wyczerpania zapasów magazynowych dostępna będzie II generacja produktu | 415 | 510.45 | A
BCS-PN21 | Obudowa natynkowa do systemu paneli modułowych BCS: • Kompatybilna z ramką BCS-RA2 • Wykonana ze stopu aluminium, kolor srebrny • Wbudowany daszek chroniący dodatkowo przed opadami atmosferycznymi • Wymiary: 147*259*46mm (Szer*Wys*Gł, głębokość daszka: 80mm) Po wyczerpania zapasów magazynowych dostępna będzie II generacja produktu w cenie detalicznej: 349,00 | 263 | 323.49 | A
BCS-PN31 | Obudowa natynkowa do systemu paneli modułowych BCS: • Kompatybilna z ramką BCS-RA3 • Wykonana ze stopu aluminium, kolor srebrny • Wbudowany daszek chroniący dodatkowo przed opadami atmosferycznymi • Wymiary 372*147*46 mm (Wys*Szer*Gł, głębokość daszka: 80 mm) Po wyczerpania zapasów magazynowych dostępna będzie II generacja produktu w cenie detalicznej: 415,00 | 306 | 376.38 | A
BCS-PP21 | Obudowa podtynkowa do systemu paneli modułowych BCS: • Kompatybilna z ramką BCS-RA2 • Wykonana ze stali, malowana w kolorze czarnym • Wymiary zewnętrzne: 254*143*50 mm (Wys*Szer*Gł) • Wymiary otworu montażowego: 237*125*50 mm (Wys*Szer*Gł) Po wyczerpania zapasów magazynowych dostępna będzie II generacja produktu w cenie detalicznej: 164,00 | 114 | 140.22 | A
BCS-PP31 | Obudowa podtynkowa do systemu paneli modułowych BCS: • Kompatybilna z ramką BCS-RA3 • Wykonana ze stali, malowana w kolorze czarnym • Wymiary zewnętrzne: 366*143*50 mm (Wys*Szer*Gł) • Wymiary otworu montażowego: 349*125*50 mm (Wys*Szer*Gł) Po wyczerpania zapasów magazynowych dostępna będzie II generacja produktu w cenie detalicznej: 199,00 | 130 | 159.9 | A
SYSTEM JEDNORODZINNY
ZESTAWY IP
BCS-VDIP7 | W skład zestawu wchodzi : Zewnętrzny panel BCS-PAN1202S - charakterystyka: • Front koloru srebrnego, wykonany ze stali nierdzewnej • Kamera kolor CMOS 1/3" z automatycznym podświetlaniem LED • Obiektyw 2.8mm, obsługiwana rozdzielczość: D1 • Mechaniczna regulacja kąta widzenia kamery o 15° w dowolnym kierunku • Wbudowana usługa Web Service - zarządzanie za pomocą przeglądarki internetowej • Wbudowany przekaźnik (C, NO, NC), obsługa przycisku wyjścia • Przycisk wywołania z podświetlaniem LED • Wbudowane komunikaty głosowe ułatwiające obsługę • Możliwość nagrania wiadomości audio-video dla lokatora • Automatyczne wykonywanie zdjęć osób dzwoniących • Zasilanie lokalne 12 lub 24 VDC, klasa szczelności IP54 • Montaż podtynkowy lub natynkowy (obudowa do montażu podtynkowego BCS-PP12 oraz obudowa natynkowa z daszkiem BCS-PN12 dostępna osobno) • Możliwość obsługi za pomocą aplikacji mobilnej BCS Viewer • Możliwość nagrywania wideo przez rejestratory BCS Line obsługujące kanały IP, w tym: rejestratory sieciowe, analogowe i HDCVI z opcją hybrydy i trybrydy • Podgląd na żywo z kamery oraz regulacja parametrów obrazu z poziomu Web Service • Zdalne otwarcie drzwi z poziomu Web Service, funkcja P2P • Wyjście RS485 do podłączenia dodatkowego przekaźnika za pomocą modułu kontroli dostępu BCS-MODKD2 (dostępny osobno) • Panel można stosować w systemach mieszanych z panelami modułowymi, funkcja DST+NTP, UPnP, dodawanie kamer do monitora z poziomu Web Service, możliwość zmiany ustawień komunikatów głosowych Monitor BCS-MON7000B - charakterystyka: • Głośnomówiący monitor wideodomofonowy IP, obudowa w kolorze czarnym • Dotykowy ekran pojemnościowy o przekątnej 7" i rozdzielczości 800*480 • Monitor zarządzany za pomocą graficznego interfejsu oraz 5 przycisków szybkiego wyboru • Wbudowany spis lokatorów oraz lista połączeń • Możliwość zapisu zdjęć i nagrań z kamer paneli zewnętrznych • Automatyczny zapis zdjęć osób dzwoniących na karcie pamięci (wbudowana karta 4GB) • Funkcja Alarm umożliwiająca podłączenie 8 czujników NO/NC, podział na strefy, historia • Możliwość wyświetlenia obrazu z kamer IP (BCS Line, Point oraz Onvif, 32 kamery na każdy monitor) • Rozbudowa do 6 monitorów oraz 20 paneli zewnętrznych • Funkcja interkomu audio pomiędzy wszystkimi monitorami w tym samym budynku • Montaż natynkowy, podstawa montażowa w komplecie • Zasilanie lokalne 12VDC lub PoE 24V (wymagany switch BCS-SP06 oraz zasilacz BCS-ZA2425) • Sterowanie przekaźnikiem / dwoma przekaźnikami (dotyczy kompatybilnego panelu z modułem przekaźnikowym BCS-MODKD2) z poziomu monitora w trakcie wywołania, rozmowy oraz podglądu kamery domofonu lub innej kamery IP • Możliwość przełączenia podczas wywołania/rozmowy obrazu z kamery domofonu na inną wskazaną kamerę IP oraz powrót do kamery domofonu w dowolnym momencie • Dedykowany przycisk na ekranie do sterowania dodatkowym modułem przekaźnikowym BCS-MODKD2 • Wsparcie paneli jednorodzinnych oraz modułowych, wyszukiwanie paneli zewnętrznych z poziomu monitora z mozliwością zmiany IP wejścia, zmiana daty i godziny z poziomu monitora Zasilacz BCS-ZA1220 - charakterystyka: • Przeznaczony do zasilania panelu zewnętrznego, monitora oraz elektro-zaczepu • Napięcie wyjściowe 12VDC, 2A • Regulacja napięcia wyjściowego w zakresie 10.3-14.3V • Montaż na szynie DIN lub powierzchniowy za pomocą dołączonego adaptera • Moc 25W, sprawność >85% • Sygnalizacja pracy diodą LED • Automatyczny powrót po eliminacji zwarcia | 2239 | 2753.97 | A
BCS-VDIP6 | W skład zestawu wchodzi : Zewnętrzny panel BCS-PAN1202S - charakterystyka: • Front koloru srebrnego, wykonany ze stali nierdzewnej • Kamera kolor CMOS 1/3" z automatycznym podświetlaniem LED • Obiektyw 2.8mm, obsługiwana rozdzielczość: D1 • Mechaniczna regulacja kąta widzenia kamery o 15° w dowolnym kierunku • Wbudowana usługa Web Service - zarządzanie za pomocą przeglądarki internetowej • Wbudowany przekaźnik (C, NO, NC), obsługa przycisku wyjścia • Przycisk wywołania z podświetlaniem LED • Wbudowane komunikaty głosowe ułatwiające obsługę • Możliwość nagrania wiadomości audio-video dla lokatora • Automatyczne wykonywanie zdjęć osób dzwoniących • Zasilanie lokalne 12 lub 24 VDC, klasa szczelności IP54 • Montaż podtynkowy lub natynkowy (obudowa do montażu podtynkowego BCS-PP12 oraz obudowa natynkowa z daszkiem BCS-PN12 dostępna osobno) • Możliwość obsługi za pomocą aplikacji mobilnej BCS Viewer • Możliwość nagrywania wideo przez rejestratory BCS Line obsługujące kanały IP, w tym: rejestratory sieciowe, analogowe i HDCVI z opcją hybrydy i trybrydy • Podgląd na żywo z kamery oraz regulacja parametrów obrazu z poziomu Web Service • Zdalne otwarcie drzwi z poziomu Web Service, funkcja P2P • Wyjście RS485 do podłączenia dodatkowego przekaźnika za pomocą modułu kontroli dostępu BCS-MODKD2 (dostępny osobno) • Panel można stosować w systemach mieszanych z panelami modułowymi, funkcja DST+NTP, UPnP, dodawanie kamer do monitora z poziomu Web Service, możliwość zmiany ustawień komunikatów głosowych Monitor BCS-MON7000W - charakterystyka: • Głośnomówiący monitor wideodomofonowy IP, obudowa w kolorze białym • Dotykowy ekran pojemnościowy o przekątnej 7" i rozdzielczości 800*480 • Monitor zarządzany za pomocą graficznego interfejsu oraz 5 przycisków szybkiego wyboru • Wbudowany spis lokatorów oraz lista połączeń • Możliwość zapisu zdjęć i nagrań z kamer paneli zewnętrznych • Automatyczny zapis zdjęć osób dzwoniących na karcie pamięci (wbudowana karta 4GB) • Funkcja Alarm umożliwiająca podłączenie 8 czujników NO/NC, podział na strefy, historia • Możliwość wyświetlenia obrazu z kamer IP (BCS Line, Point oraz Onvif, 32 kamery na każdy monitor) • Rozbudowa do 6 monitorów oraz 20 paneli zewnętrznych • Funkcja interkomu audio pomiędzy wszystkimi monitorami w tym samym budynku • Montaż natynkowy, podstawa montażowa w komplecie • Zasilanie lokalne 12VDC lub PoE 24V (wymagany switch BCS-SP06 oraz zasilacz BCS-ZA2425) • Sterowanie przekaźnikiem / dwoma przekaźnikami (dotyczy kompatybilnego panelu z modułem przekaźnikowym BCS-MODKD2) z poziomu monitora w trakcie wywołania, rozmowy oraz podglądu kamery domofonu lub innej kamery IP • Możliwość przełączenia podczas wywołania/rozmowy obrazu z kamery domofonu na inną wskazaną kamerę IP oraz powrót do kamery domofonu w dowolnym momencie • Dedykowany przycisk na ekranie do sterowania dodatkowym modułem przekaźnikowym BCS-MODKD2 • Wsparcie paneli jednorodzinnych oraz modułowych, wyszukiwanie paneli zewnętrznych z poziomu monitora z mozliwością zmiany IP wejścia, zmiana daty i godziny z poziomu monitora Zasilacz BCS-ZA1220 - charakterystyka: • Przeznaczony do zasilania panelu zewnętrznego, monitora oraz elektro-zaczepu • Napięcie wyjściowe 12VDC, 2A • Regulacja napięcia wyjściowego w zakresie 10.3-14.3V • Montaż na szynie DIN lub powierzchniowy za pomocą dołączonego adaptera • Moc 25W, sprawność >85% • Sygnalizacja pracy diodą LED • Automatyczny powrót po eliminacji zwarcia | 2239 | 2753.97 | A
BCS-VDIP5 | W skład zestawu wchodzi : Zewnętrzny panel BCS-PAN1202S - charakterystyka: • Front koloru srebrnego, wykonany ze stali nierdzewnej • Kamera kolor CMOS 1/3" z automatycznym podświetlaniem LED • Obiektyw 2.8mm, obsługiwana rozdzielczość: D1 • Mechaniczna regulacja kąta widzenia kamery o 15° w dowolnym kierunku • Wbudowana usługa Web Service - zarządzanie za pomocą przeglądarki internetowej • Wbudowany przekaźnik (C, NO, NC), obsługa przycisku wyjścia • Przycisk wywołania z podświetlaniem LED • Wbudowane komunikaty głosowe ułatwiające obsługę • Możliwość nagrania wiadomości audio-video dla lokatora • Automatyczne wykonywanie zdjęć osób dzwoniących • Zasilanie lokalne 12 lub 24 VDC, klasa szczelności IP54 • Montaż podtynkowy lub natynkowy (obudowa do montażu podtynkowego BCS-PP12 oraz obudowa natynkowa z daszkiem BCS-PN12 dostępna osobno) • Możliwość obsługi za pomocą aplikacji mobilnej BCS Viewer • Możliwość nagrywania wideo przez rejestratory BCS Line obsługujące kanały IP, w tym: rejestratory sieciowe, analogowe i HDCVI z opcją hybrydy i trybrydy • Podgląd na żywo z kamery oraz regulacja parametrów obrazu z poziomu Web Service • Zdalne otwarcie drzwi z poziomu Web Service, funkcja P2P • Wyjście RS485 do podłączenia dodatkowego przekaźnika za pomocą modułu kontroli dostępu BCS-MODKD2 (dostępny osobno) • Panel można stosować w systemach mieszanych z panelami modułowymi, funkcja DST+NTP, UPnP, dodawanie kamer do monitora z poziomu Web Service, możliwość zmiany ustawień komunikatów głosowych Monitor BCS-MON7200W - charakterystyka: • Głośnomówiący monitor wideodomofonowy IP, obudowa w kolorze biało-srebrnym • Dotykowy ekran pojemnościowy o przekątnej 7" i rozdzielczości 800*480 • Monitor zarządzany za pomocą graficznego interfejsu oraz 5 przycisków szybkiego wyboru • Wbudowane wyjście przekaźnikowe C,NO sterowane bezpośrednio z ekranu monitora • Wbudowany spis lokatorów oraz lista połączeń • Możliwość zapisu zdjęć i nagrań z kamer paneli zewnętrznych • Automatyczny zapis zdjęć osób dzwoniących na karcie pamięci (karta pamięci nie jest dostarczana wraz z urządzeniem) • Gniazdo na kartę pamięci micro SD (max 32GB) • Funkcja Alarm umożliwiająca podłączenie 6 czujników NO/NC, podział na strefy, historia •Możliwość wyświetlenia obrazu z kamer IP (BCS Line, Point oraz Onvif, 32 kamery na każdy monitor) • Rozbudowa do 6 monitorów oraz 20 paneli zewnętrznych • Funkcja interkomu audio pomiędzy wszystkimi monitorami w tym samym budynku • Montaż natynkowy, podstawa montażowa w komplecie, porty usytuowane z boku monitora • Zasilanie lokalne 12VDC lub PoE 24V (wymagany switch BCS-SP06 oraz zasilacz BCS-ZA2425) • Sterowanie przekaźnikiem / dwoma przekaźnikami (dotyczy kompatybilnego panelu z modułem przekaźnikowym BCS-MODKD2) z poziomu monitora w trakcie wywołania, rozmowy oraz podglądu kamery domofonu lub innej kamery IP • Możliwość przełączenia podczas wywołania/rozmowy obrazu z kamery domofonu na inną wskazaną kamerę IP oraz powrót do kamery domofonu w dowolnym momencie • Dedykowany przycisk na ekranie do sterowania dodatkowym modułem przekaźnikowym BCS-MODKD2 • Wsparcie paneli jednorodzinnych oraz modułowych, wyszukiwanie paneli zewnętrznych z poziomu monitora z mozliwością zmiany IP wejścia, zmiana daty i godziny z poziomu monitora Zasilacz BCS-ZA1220 - charakterystyka: • Przeznaczony do zasilania panelu zewnętrznego, monitora oraz elektro-zaczepu • Napięcie wyjściowe 12VDC, 2A • Regulacja napięcia wyjściowego w zakresie 10.3-14.3V • Montaż na szynie DIN lub powierzchniowy za pomocą dołączonego adaptera • Moc 25W, sprawność >85% • Sygnalizacja pracy diodą LED • Automatyczny powrót po eliminacji zwarcia | 1969 | 2421.87 | A
WIDEOMONITORY IP
BCS-MON7200W | Monitor wideodomofonowy IP BCS: • Głośnomówiący monitor wideodomofonowy IP, obudowa w kolorze biało-srebrnym • Dotykowy ekran pojemnościowy o przekątnej 7" i rozdzielczości 800*480 • Monitor zarządzany za pomocą graficznego interfejsu oraz 5 przycisków szybkiego wyboru • Wbudowane wyjście przekaźnikowe C,NO sterowane bezpośrednio z ekranu monitora • Wbudowany spis lokatorów oraz lista połączeń • Możliwość zapisu zdjęć i nagrań z kamer paneli zewnętrznych • Automatyczny zapis zdjęć osób dzwoniących na karcie pamięci (karta pamięci nie jest dostarczana wraz z urządzeniem) • Gniazdo na kartę pamięci micro SD (max 32GB), karta pamięci nie jest dostarczana z monitorem • Funkcja Alarm umożliwiająca podłączenie 6 czujników NO/NC, podział na strefy, historia •Możliwość wyświetlenia obrazu z kamer IP (BCS Line, Point oraz Onvif, 32 kamery na każdy monitor) • Rozbudowa do 6 monitorów oraz 20 paneli zewnętrznych • Funkcja interkomu audio pomiędzy wszystkimi monitorami w tym samym budynku • Montaż natynkowy, podstawa montażowa w komplecie, porty usytuowane z boku monitora • Zasilanie lokalne 12VDC lub PoE 24V (wymagany switch BCS-SP06 oraz zasilacz BCS-ZA2425) • Sterowanie przekaźnikiem / dwoma przekaźnikami (dotyczy kompatybilnego panelu z modułem przekaźnikowym BCS-MODKD2) z poziomu monitora w trakcie wywołania, rozmowy oraz podglądu kamery domofonu lub innej kamery IP • Możliwość przełączenia podczas wywołania/rozmowy obrazu z kamery domofonu na inną wskazaną kamerę IP oraz powrót do kamery domofonu w dowolnym momencie • Dedykowany przycisk na ekranie do sterowania dodatkowym modułem przekaźnikowym BCS-MODKD2 • Wsparcie paneli jednorodzinnych oraz modułowych, wyszukiwanie paneli zewnętrznych z poziomu monitora z mozliwością zmiany IP wejścia, zmiana daty i godziny z poziomu monitora • Funkcja dzwonka do drzwi | 879 | 1081.17 | A
BCS-MON7000B | Monitor wideodomofonowy IP BCS: • Głośnomówiący monitor wideodomofonowy IP, obudowa w kolorze czarnym • Dotykowy ekran pojemnościowy o przekątnej 7" i rozdzielczości 800*480 • Monitor zarządzany za pomocą graficznego interfejsu oraz 5 przycisków szybkiego wyboru • Wbudowany spis lokatorów oraz lista połączeń • Możliwość zapisu zdjęć i nagrań z kamer paneli zewnętrznych • Automatyczny zapis zdjęć osób dzwoniących na karcie pamięci (wbudowana karta 4GB) • Funkcja Alarm umożliwiająca podłączenie 8 czujników NO/NC, podział na strefy, historia • Możliwość wyświetlenia obrazu z kamer IP (BCS Line, Point oraz Onvif, 32 kamery na każdy monitor) • Rozbudowa do 6 monitorów oraz 20 paneli zewnętrznych • Funkcja interkomu audio pomiędzy wszystkimi monitorami w tym samym budynku • Montaż natynkowy, podstawa montażowa w komplecie • Zasilanie lokalne 12VDC lub PoE 24V (wymagany switch BCS-SP06 oraz zasilacz BCS-ZA2425) • Sterowanie przekaźnikiem / dwoma przekaźnikami (dotyczy kompatybilnego panelu z modułem przekaźnikowym BCS-MODKD2) z poziomu monitora w trakcie wywołania, rozmowy oraz podglądu kamery domofonu lub innej kamery IP • Możliwość przełączenia podczas wywołania/rozmowy obrazu z kamery domofonu na inną wskazaną kamerę IP oraz powrót do kamery domofonu w dowolnym momencie • Dedykowany przycisk na ekranie do sterowania dodatkowym modułem przekaźnikowym BCS-MODKD2 • Wsparcie paneli jednorodzinnych oraz modułowych, wyszukiwanie paneli zewnętrznych z poziomu monitora z mozliwością zmiany IP wejścia, zmiana daty i godziny z poziomu monitora • Funkcja dzwonka do drzwi | 1157 | 1423.11 | A
BCS-MON7000W | Monitor wideodomofonowy IP BCS: • Głośnomówiący monitor wideodomofonowy IP, obudowa w kolorze białym • Dotykowy ekran pojemnościowy o przekątnej 7" i rozdzielczości 800*480 • Monitor zarządzany za pomocą graficznego interfejsu oraz 5 przycisków szybkiego wyboru • Wbudowany spis lokatorów oraz lista połączeń • Możliwość zapisu zdjęć i nagrań z kamer paneli zewnętrznych • Automatyczny zapis zdjęć osób dzwoniących na karcie pamięci (wbudowana karta 4GB) • Funkcja Alarm umożliwiająca podłączenie 8 czujników NO/NC, podział na strefy, historia • Możliwość wyświetlenia obrazu z kamer IP (BCS Line oraz Onvif, 32 kamery na każdy monitor) • Rozbudowa do 11 monitorów oraz 20 paneli zewnętrznych • Funkcja interkomu audio pomiędzy wszystkimi monitorami w tym samym budynku • Montaż natynkowy, podstawa montażowa w komplecie • Zasilanie lokalne 12VDC lub PoE 24V (wymagany switch BCS-SP06 oraz zasilacz BCS-ZA2425) • Sterowanie przekaźnikiem / dwoma przekaźnikami (dotyczy kompatybilnego panelu z modułem przekaźnikowym BCS-MODKD2) z poziomu monitora w trakcie wywołania, rozmowy oraz podglądu kamery domofonu lub innej kamery IP • Możliwość przełączenia podczas wywołania/rozmowy obrazu z kamery domofonu na inną wskazaną kamerę IP oraz powrót do kamery domofonu w dowolnym momencie • Dedykowany przycisk na ekranie do sterowania dodatkowym modułem przekaźnikowym BCS-MODKD2 • Wsparcie paneli jednorodzinnych oraz modułowych, wyszukiwanie paneli zewnętrznych z poziomu monitora z mozliwością zmiany IP wejścia, zmiana daty i godziny z poziomu monitora • Funkcja dzwonka do drzwi | 1157 | 1423.11 | A
BCS-MON7300B | Monitor wideodomofonowy IP BCS: • Głośnomówiący monitor wideodomofonowy IP, obudowa w kolorze czarnym • Dotykowy ekran pojemnościowy TFT o przekątnej 7" • Menu w języku polskim lub angielskim • Monitor zarządzany za pomocą graficznego interfejsu oraz 5 przycisków szybkiego wyboru • Wbudowany spis lokatorów oraz lista połączeń • Możliwość zapisu zdjęć i nagrań z kamer paneli zewnętrznych • Automatyczny zapis zdjęć osób dzwoniących na karcie pamięci • Funkcja Alarm umożliwiająca podłączenie 6 czujników NO/NC, podział na strefy, historia • Możliwość wyświetlenia obrazu z kamer IP (BCS Line, Point oraz Onvif, 32 kamery na każdy monitor) • Rozbudowa do 6 monitorów oraz 20 paneli zewnętrznych w tym samy lokalu • Funkcja interkomu audio pomiędzy wszystkimi monitorami w tym samym budynku • Montaż natynkowy, podstawa montażowa w komplecie • Sterowanie przekaźnikiem / dwoma przekaźnikami (dotyczy kompatybilnego panelu z modułem przekaźnikowym BCS-MODKD2) z poziomu monitora w trakcie wywołania, rozmowy oraz podglądu kamery domofonu lub innej kamery IP • Możliwość przełączenia podczas wywołania/rozmowy obrazu z kamery domofonu na inną wskazaną kamerę IP oraz powrót do kamery domofonu w dowolnym momencie • Wsparcie paneli jednorodzinnych oraz modułowych, zmiana daty i godziny z poziomu monitora • Zasilanie lokalne 12VDC, wsparcie PoE 48V (802.3 af) • Gniazdo na kartę pamięci micro SD (max 32GB), karta 8GB microSD w komplecie • Nowy interfejs graficzny, rozdzielczość ekranu 1024*600 • Wbudowane wyjście alarmowe COM,NO, przeznaczone dla funkcji Alarm • Możliwe przypisanie różnych dzwonków dla wejść (2 melodie) • Regulacja czułości mikrofonu i głośnika • Funkcja dzwonka do drzwi • Sygnalizacja LED nieodebranych połączeń | 1009 | 1241.07 | A
BCS-MON7300W | Monitor wideodomofonowy IP BCS: • Głośnomówiący monitor wideodomofonowy IP, obudowa w kolorze białym • Dotykowy ekran pojemnościowy TFT o przekątnej 7" • Menu w języku polskim lub angielskim • Monitor zarządzany za pomocą graficznego interfejsu oraz 5 przycisków szybkiego wyboru • Wbudowany spis lokatorów oraz lista połączeń • Możliwość zapisu zdjęć i nagrań z kamer paneli zewnętrznych • Automatyczny zapis zdjęć osób dzwoniących na karcie pamięci • Funkcja Alarm umożliwiająca podłączenie 6 czujników NO/NC, podział na strefy, historia • Możliwość wyświetlenia obrazu z kamer IP (BCS Line, Point oraz Onvif, 32 kamery na każdy monitor) • Rozbudowa do 6 monitorów oraz 20 paneli zewnętrznych w tym samy lokalu • Funkcja interkomu audio pomiędzy wszystkimi monitorami w tym samym budynku • Montaż natynkowy, podstawa montażowa w komplecie • Sterowanie przekaźnikiem / dwoma przekaźnikami (dotyczy kompatybilnego panelu z modułem przekaźnikowym BCS-MODKD2) z poziomu monitora w trakcie wywołania, rozmowy oraz podglądu kamery domofonu lub innej kamery IP • Możliwość przełączenia podczas wywołania/rozmowy obrazu z kamery domofonu na inną wskazaną kamerę IP oraz powrót do kamery domofonu w dowolnym momencie • Wsparcie paneli jednorodzinnych oraz modułowych, zmiana daty i godziny z poziomu monitora • Zasilanie lokalne 12VDC, wsparcie PoE 48V (802.3 af) • Gniazdo na kartę pamięci micro SD (max 32GB), karta 8GB microSD w komplecie • Nowy interfejs graficzny, rozdzielczość ekranu 1024*600 • Wbudowane wyjście alarmowe COM,NO, przeznaczone dla funkcji Alarm • Możliwe przypisanie różnych dzwonków dla wejść (2 melodie) • Regulacja czułości mikrofonu i głośnika • Funkcja dzwonka do drzwi • Sygnalizacja LED nieodebranych połączeń | 1009 | 1241.07 | A
PANELE JEDNORODZINNE IP
BCS-PAN1202S | Zewnętrzny panel wideodomofonowy IP: • Front koloru srebrnego, wykonany ze stali nierdzewnej • Kamera kolor CMOS 1/3" z automatycznym podświetlaniem LED • Obiektyw 2.8mm, obsługiwana rozdzielczość: D1 • Mechaniczna regulacja kąta widzenia kamery o 15° w dowolnym kierunku • Wbudowana usługa Web Service - zarządzanie za pomocą przeglądarki internetowej • Wbudowany przekaźnik (C, NO, NC), obsługa przycisku wyjścia • Przycisk wywołania z podświetlaniem LED • Wbudowane komunikaty głosowe ułatwiające obsługę • Możliwość nagrania wiadomości audio-video dla lokatora • Automatyczne wykonywanie zdjęć osób dzwoniących • Zasilanie lokalne 12 lub 24 VDC, klasa szczelności IP54 • Montaż podtynkowy lub natynkowy (obudowa do montażu podtynkowego BCS-PP12 oraz obudowa natynkowa z daszkiem BCS-PN12 dostępna osobno) • Możliwość obsługi za pomocą aplikacji mobilnej BCS Viewer • Możliwość nagrywania wideo przez rejestratory BCS Line obsługujące kanały IP, w tym: rejestratory sieciowe, analogowe i HDCVI z opcją hybrydy i trybrydy • Podgląd na żywo z kamery oraz regulacja parametrów obrazu z poziomu Web Service • Zdalne otwarcie drzwi z poziomu Web Service, funkcja P2P • Wyjście RS485 do podłączenia dodatkowego przekaźnika za pomocą modułu kontroli dostępu BCS-MODKD2 (dostępny osobno) • Panel można stosować w systemach mieszanych z panelami modułowymi, funkcja DST+NTP, UPnP, dodawanie kamer do monitora z poziomu Web Service, możliwość zmiany ustawień komunikatów głosowych | 883 | 1086.09 | A
BCS-PAN1300B | Zewnętrzny panel wideodomofonowy IP: • Wbudowany czytnik zbliżeniowy Mifare 13.56MHzF • Obudowa w kolorze czarnym wykonana z tworzywa sztucznego • Montaż natynkowy, kompaktowe wymiary: 135mm×70.4mm×34.4mm • Kamera 1/4” 1MP CMOS, oświetlacz ICR • Obiektyw 2.2 mm, obsługiwana rozdzielczość: 720p/D1 • Kompresja wideo H.264, kompresja audio G.711 • Wbudowana usługa Web Service - zarządzanie za pomocą przeglądarki internetowej • Wbudowany przekaźnik (C, NO, NC), obsługa przycisku wyjścia • Jeden mechaniczny przycisk wywołania z podświetlaniem LED • Wbudowane komunikaty głosowe ułatwiające obsługę • Możliwość nagrania wiadomości audio-video dla lokatora • Automatyczne wykonywanie zdjęć osób dzwoniących (zapis na karcie pamięci wideomonitora) • Zasilanie lokalne 12 lub PoE 48V (802.3af), klasa szczelności IP54 • Protokół TCP/IP, wbudownany port Ethernet (dołączony adapter) • Możliwość obsługi za pomocą aplikacji mobilnej BCS Viewer Lite • Nagrywanie obrazu na rejestratorach BCS POINT oraz LINE • Podgląd na żywo z kamery oraz regulacja parametrów obrazu z poziomu Web Service • Zdalne otwarcie drzwi z poziomu Web Service, funkcja P2P • Wyjście RS485 do podłączenia dodatkowego modułu przekaźnikowego BCS-MODKD2 (dostępny osobno) •Kompatybilność ze wszystkimi wideomonitorami IP BCS | 651 | 800.73 | A
BCS-PAN1401G | Zewnętrzny panel wideodomofonowy IP: • Wbudowany czytnik zbliżeniowy Mifare 13.56MHzF • Obudowa wandaloodporna IK08 w kolorze grafitowym • Montaż natynkowy, wymiary: 182 x 30 x 101 mm • Kamera kolor, przetwornik CMOS 1/2.8", oświetlacz IR • Obiektyw 1.9 mm, obsługiwana rozdzielczość: 720p/D1 • Kompresja wideo H.264, kompresja audio G.711 • Wbudowana usługa Web Service - zarządzanie za pomocą przeglądarki internetowej • Wbudowany przekaźnik (C, NO, NC), obsługa przycisku wyjścia • Jeden mechaniczny przycisk wywołania, podświetlany wizytownik załączany zmierzchowo • Wbudowane komunikaty głosowe ułatwiające obsługę • Możliwość nagrania wiadomości audio-video dla lokatora • Automatyczne wykonywanie zdjęć osób dzwoniących (zapis na karcie pamięci wideomonitora) • Zasilanie lokalne 12 lub PoE 48V (802.3af), klasa szczelności IP65 • Protokół TCP/IP, wbudownany port Ethernet (dołączony adapter) • Możliwość obsługi za pomocą aplikacji mobilnej BCS Viewer Lite (wymagana instalacji wideomonitora) • Nagrywanie obrazu na rejestratorach BCS POINT oraz LINE • Podgląd na żywo z kamery oraz regulacja parametrów obrazu z poziomu Web Service • Zdalne otwarcie drzwi z poziomu Web Service, funkcja P2P • Wyjście RS485 do podłączenia dodatkowego modułu przekaźnikowego BCS-MODKD2 (dostępny osobno) •Kompatybilność ze wszystkimi wideomonitorami IP BCS | 985 | 1211.55 | A
BCS-PAN1501G | Zewnętrzny panel wideodomofonowy IP: • Obudowa wandaloodporna IK10 w kolorze grafitowym • Montaż natynkowy, wymiary: 163 x 73 x 54,5 mm • Kamera kolor, przetwornik CMOS 1/2.7", oświetlacz IR, WDR • Obiektyw 2.8 mm, regulacja obiektywu w poziomie 45°, kąt widzenia kamery ~ 100° (poziomo) • Kompresja wideo H.264, kompresja audio G.711, wsparcie rozdzielczości 720p • Wbudowana usługa Web Service - zarządzanie za pomocą przeglądarki internetowej • Wbudowany przekaźnik • Jeden mechaniczny przycisk wywołania • Wbudowane komunikaty głosowe ułatwiające obsługę • Możliwość nagrania wiadomości audio-video dla lokatora • Automatyczne wykonywanie zdjęć osób dzwoniących (zapis na karcie pamięci wideomonitora) • Zasilanie lokalne 12 lub PoE 48V (802.3af), klasa szczelności IP65 • Protokół TCP/IP, SIP, wbudownany port Ethernet (dołączony adapter) • Nagrywanie obrazu na rejestratorach BCS POINT oraz LINE • Wyjście RS485 do podłączenia dodatkowego modułu przekaźnikowego BCS-MODKD2 (dostępny osobno) • Materiał wykonania: uchwyt oraz panel tylni - stop aluminium, panel przedni - stop cynku | 849 | 1044.27 | A
SYSTEM 2-PRZEWODOWY
BCS-PAN1202S-2W | Zewnętrzny panel wideodomofonowy dla systemu 2-przewodowego: • Komunikacja z monitorem i zasilanie za pomocą 2-przewodowej magistrali (bez polaryzacji) • Front koloru srebrnego, wykonany ze stali nierdzewnej • Kamera kolor CMOS 1/3" z automatycznym podświetlaniem LED • Obiektyw 2.8mm, obsługiwana rozdzielczość: D1 • Mechaniczna regulacja kąta widzenia kamery o 15° w dowolnym kierunku • Wbudowana usługa Web Service - zarządzanie za pomocą przeglądarki internetowej • Wbudowany przekaźnik (C, NO, NC), obsługa przycisku wyjścia • Przycisk wywołania z podświetlaniem LED • Wbudowane komunikaty głosowe ułatwiające obsługę • Możliwość nagrania wiadomości audio-video dla lokatora • Wykonywanie zdjęć osób dzwoniących • Zasilanie 24 VDC za pomocą magistrali systemowej, klasa szczelności IP54 • Montaż podtynkowy lub natynkowy (obudowa do montażu podtynkowego BCS-PP12 oraz obudowa natynkowa z daszkiem BCS-PN12 dostępna osobno) • Możliwość obsługi za pomocą aplikacji mobilnej BCS Viewer Lite • Możliwość nagrywania wideo przez wszystkie rejestratory BCS Line obsługujące kanały IP, w tym: rejestratory sieciowe, analogowe i HDCVI z opcją hybrydy i trybrydy • Podgląd na żywo z kamery oraz regulacja parametrów obrazu z poziomu Web Service • Zdalne otwarcie drzwi z poziomu Web Service • Wyjście RS485 do podłączenia dodatkowego przekaźnika za pomocą modułu kontroli dostępu BCS-MODKD2 (dostępny osobno) • Do zapewnienia wszystkich funkcji wymagane jest podłączenie do systemu adaptera BCS-ADIP (dostarczany w zestawie BCS-VD2W1), który umożliwia podłączenie sieci LAN, programowanie i aktualizację systemu oraz integrację z telewizją przemysłową IP BCS Line (podgląd kamer, nagrywanie obrazu, aplikacja mobilna) | 1109 | 1364.07 | A
BCS-MON7200W-2W | Monitor wideodomofonowy dla systemu 2-przewodowego: • Komunikacja z panelem zewnętrznym/adapterem IP i zasilanie za pomocą 2-przewodowej magistrali • Głośnomówiący monitor wideodomofonowy, obudowa w kolorze biało-srebrnym • Dotykowy ekran pojemnościowy o przekątnej 7" i rozdzielczości 800*480 • Monitor zarządzany za pomocą graficznego interfejsu oraz 5 przycisków szybkiego wyboru • Wbudowane wyjście przekaźnikowe C,NO sterowane bezpośrednio z ekranu monitora • Wbudowany spis lokatorów oraz lista połączeń • Możliwość zapisu zdjęć i nagrań z kamer paneli zewnętrznych • Automatyczny zapis zdjęć osób dzwoniących na karcie pamięci (karta pamięci nie jest dostarczana wraz z urządzeniem) • Gniazdo na kartę pamięci micro SD (max 32 GB), karta pamięci nie jest dostarczana z monitorem • Funkcja Alarm umożliwiająca podłączenie 6 czujników NO/NC, podział na strefy, historia • Możliwość wyświetlenia obrazu z kamer IP (BCS Line, Point oraz Onvif, 32 kamery) • Funkcja interkomu audio pomiędzy wszystkimi monitorami w tym samym budynku • Montaż natynkowy, podstawa montażowa w komplecie, porty usytuowane z boku monitora • Zasilanie 24 VDC za pomocą systemowej magistrali 2-przewodowej • Sterowanie przekaźnikiem (lub dwoma przekaźnikami w przypadku użycia modułu przekaźnikowego BCS-MODKD2) • Do zapewnienia wszystkich funkcji wymagane jest podłączenie do systemu adaptera BCS-ADIP (dostępny w zestawie BCS-VD2W1), który umożliwia podłączenie sieci LAN, programowanie i aktualizację systemu oraz integrację z telewizją przemysłową IP BCS Line (podgląd kamer, nagrywanie obrazu, aplikacja mobilna) | 1205 | 1482.15 | A
BCS-ADIP | Adapter LAN do wideodomofonu 2-przewodowego BCS: • Umożliwia rozbudowę wideodomofonu 2-przewodowego o funkcje IP: nagrywanie obraz, aplikacja mobilna, podgląd kamer CCTV IP • Wejścia: 4x magistrala 2-przewodowa do podłączenia monitorów i paneli zewnętrznych (zasilanie oraz transmisja sygnału), 1x gniazdo Ethernet do podłączenia sieci LAN, 1 port do podłączenia zasilania DC IN • Zasilanie 24VDC za pomocą zasilacza BCS-ZA2425 dostępnego osobno • Obudowa: tworzywo sztuczne • Montaż na listwie TS35 (6 DIN) lub powierzchniowy • Wymiary: 108 x 108 x 64 mm | 282 | 346.86 | A
ZESTAWY SYSTEM 2-PRZEWODOWY
BCS-VD2W1 | Zestaw jednorodzinny 2-przewodowy. W skład zestawu wchodzi: Panel zewnętrzny BCS-PAN1202S-2W: • Komunikacja z monitorem i zasilanie za pomocą 2-przewodowej magistrali (bez polaryzacji) • Front koloru srebrnego, wykonany ze stali • Kamera kolor CMOS 1/3" z automatycznym podświetlaniem LED • Obiektyw 2.8mm, obsługiwana rozdzielczość: D1 • Mechaniczna regulacja kąta widzenia kamery o 15° w dowolnym kierunku • Wbudowana usługa Web Service - zarządzanie za pomocą przeglądarki internetowej • Wbudowany przekaźnik (C, NO, NC), obsługa przycisku wyjścia • Przycisk wywołania z podświetlaniem LED • Wbudowane komunikaty głosowe ułatwiające obsługę • Możliwość nagrania wiadomości audio-video dla lokatora • Wykonywanie zdjęć osób dzwoniących • Zasilanie 24 VDC z 2-przewodowej magistrali systemowej, klasa szczelności IP54 • Montaż podtynkowy lub natynkowy (obudowa do montażu podtynkowego BCS-PP12 oraz obudowa natynkowa z daszkiem BCS-PN12 dostępna osobno) • Możliwość obsługi za pomocą aplikacji mobilnej BCS Viewer Lite • Możliwość nagrywania wideo przez rejestratory BCS Line obsługujące kanały IP, w tym: rejestratory sieciowe, analogowe i HDCVI z opcją hybrydy i trybrydy • Podgląd na żywo z kamery oraz regulacja parametrów obrazu z poziomu Web Service • Zdalne otwarcie drzwi z poziomu Web Service • Wyjście RS485 do podłączenia dodatkowego przekaźnika za pomocą modułu kontroli dostępu BCS-MODKD2 (dostępny osobno) Monitor BCS-MON7200W-2W: • Komunikacja z panelem zewnętrznym/adapterem IP i zasilanie za pomocą 2-przewodowej magistrali • Głośnomówiący monitor wideodomofonowy, obudowa w kolorze biało-srebrnym • Dotykowy ekran pojemnościowy o przekątnej 7" i rozdzielczości 800*480 • Monitor zarządzany za pomocą graficznego interfejsu oraz 5 przycisków szybkiego wyboru • Wbudowane wyjście przekaźnikowe C,NO sterowane bezpośrednio z ekranu monitora • Wbudowany spis lokatorów oraz lista połączeń • Możliwość zapisu zdjęć i nagrań z kamer paneli zewnętrznych • Automatyczny zapis zdjęć osób dzwoniących na karcie pamięci (karta pamięci nie jest dostarczana wraz z urządzeniem) • Gniazdo na kartę pamięci micro SD (max 32GB) • Funkcja Alarm umożliwiająca podłączenie 6 czujników NO/NC, podział na strefy, historia • Możliwość wyświetlenia obrazu z kamer IP (BCS Line oraz Onvif, 32) • Funkcja interkomu audio pomiędzy wszystkimi monitorami w tym samym budynku • Montaż natynkowy, podstawa montażowa w komplecie, porty usytuowane z boku monitora • Zasilanie 24 VDC za pomocą systemowej magistrali 2-przewodowej • Sterowanie przekaźnikiem (lub dwoma przekaźnikami w przypadku użycia modułu przekaźnikowego BCS-MODKD2) Zasilacz BCS-ZA2425: • Napięcie na wyjściu 24VDC, 2.5A • Montaż na szynie DIN lub powierzchniowy (za pomocą dołączonego adaptera) • Możliwość regulacji napięcia wyjściowego w zakresie 20.5-26.2 V • Sygnalizacja pracy diodą LED • Automatyczny powrót po eliminacji zwarcia (w przypadku zwarcia bezpośredniego lub długotrwałego wymaga restartu zasilacza około 30s.)3 • Moc 60W, sprawność >90% • Do zapewnienia wszystkich funkcji wymagane jest podłączenie do systemu adaptera BCS-ADIP (w zestawie) | 2529 | 3110.67 | A
AKCESORIA
BCS-SP06 | Switch PoE do systemu wideodomofonowego IP BCS: • Umożliwia podłączenie 6 monitorów IP – transmisja i zasilanie po jednym przewodzie UTP • Dodatkowe dwa wejścia LAN do podłączenia następnego switcha SP-06, routera, switcha LAN, panela zewnętrznego (panele zewnętrzne nie mogą być zasilane z PoE) lub innego urządzenia sieciowego • Zasilanie 24VDC (wymagany zasilacz BCS-ZA2425) • Przycisk ON/OFF do włączenia / wyłączenia zasilania w portach PoE • Montaż powierzchniowy lub na szynie DIN • Kontrolki Power oraz Run, sygnalizujące obecność zasilania oraz komunikację z monitorami | 224 | 275.52 | A
BCS-PN12 | Obudowa natynkowa do panelu zewnętrznego BCS-PAN1202S: • Przeznaczona do panelu zewnętrznego BCS-PAN1202S, BCS-PAN1202S-2W • Kompatybilna z zestawami BCS-VDIP5, BCS-VDIP6, BCS-VDIP7, BCS-VD2W1 • Umożliwia montaż natynkowy panelu zewnętrznego • Wbudowany daszek stanowiący dodatkową ochronę przez opadami atmosferycznymi • Wykonana ze stopu aluminium • Perforacja umożliwiająca wprowadzenie przewodów od dolnej i tylnej strony obudowy • Fabrycznie przygotowane otwory do montażu obudowy do podłoża | 125 | 153.75 | A
BCS-PP12 | Obudowa podtynkowa do panelu zewnętrznego BCS-PAN1202S: • Przeznaczona do panelu zewnętrznego BCS-PAN1202S • W przypadku zestawów: BCS-VDIP5, BCS-VDIP6 oraz BCS-VDIP7 jest ona już w komplecie • Umożliwia montaż podtynkowy panelu zewnętrznego • Wykonana ze stali • Perforacja umożliwiająca wprowadzenie przewodów z bocznej i tylnej strony obudowy • Śruby do zamocowania panelu są dostarczane razem z panelem zewnętrznym | 144 | 177.12 | A
BCS-ZA2425 | Zasilacz 24 VDC DIN: • Przeznaczony do zasilania switcha PoE BCS-SP06, paneli zewnętrznych BCS-PAN1202S, BCS-PAN-KAM oraz innych urządzeń 24V • Napięcie na wyjściu 24VDC, 2.5A • Montaż na szynie DIN lub powierzchniowy za pomocą dołączonego adaptera • Możliwość regulacji napięcia wyjściowego w zakresie 20.5-26.2 V • Sygnalizacja pracy diodą LED • Automatyczny powrót po eliminacji zwarcia (w przypadku zwarcia bezpośredniego lub długotrwałego wymaga restartu zasilacza około 30s.)3 • Moc 60W, sprawność >90% | 150 | 184.5 | A
BCS-ZA1220 | Zasilacz 12 VDC DIN: • Przeznaczony do zasilania paneli zewnętrznych, wideomonitorów, elektro-zaczepów i innych urządzeń 12V • Napięcie wyjściowe 12VDC, 2A • Regulacja napięcia wyjściowego w zakresie 10.3-14.3V • Montaż na szynie DIN lub powierzchniowy za pomocą dołączonego adaptera • Moc 25W, sprawność >85% • Sygnalizacja pracy diodą LED • Automatyczny powrót po eliminacji zwarcia | 122 | 150.06 | A
BCS-ADPOE | Adapter do zasilania wideodomofonów IP BCS poprzez przewód UTP: • Adapter umożliwia zasilanie urządzeń IP/LAN przy użyciu switcha LAN po jednym przewodzie UTP cat. 5e • Zastosowanie: wszystkie urządzenia sieciowe zasilane z Passive PoE napięciem z zakresu 10-60 VDC • Przykładowe zastosowanie: systemy CCTV, wideodomofony IP, kontrola dostępu, telefonia VoiP, itd. • Niewielkie wymiary umożliwiają instalację w trudno dostępnych miejscach • Dioda LED sygnalizująca obecność napięcia • 1 wejście Ethernet do podłączenia switcha LAN • 1 wyjście PoE • Uwe = Uwyj • Przewód do podłączenia napięcia (2x0.5mm²) | 20 | 24.6 | A
BCS-MODKD2 | Dodatkowy moduł przekaźnikowy do panelu zewnętrznego: • Umożliwia sterowanie z poziomu monitora oraz aplikacji mobilnej dodatkowym urządzeniem (np. bramą) • Współpracuje z panelami: BCS-PAN1202S, BCS-PAN1202S-2W, BCS-PAN-KAM, BCS-PAN1300B oraz z zestawami BCS-VDIP5/6/7 i BCS-VD2W1 • Posiada wbudowany przekaźnik bezpotencjałowy (C,NO,NC) • Wbudowana obsługa przycisku wyjścia • Moduł jest podłączany do wyjścia RS485 panelu zewnęrznego • Wymaga zasilania 12VDC • Czas pracy przekaźnika programowany z Web Service panelu zewnętrznego • Obudowa metalowa, zaciski śrubowe, sygnalizacja pracy/zasilania LED • Do zastosowań wewnętrznych | 188 | 231.24 | A
BCS-SP0406 | Zestaw PoE 24V dla 4 wideomonitorów IP w obudowie wenętrznej: • Zastosowanie w systemach jednorodzinnych oraz wielorodzinnych • Zawiera niezarządzalny switch PoE BCS-XPoE6 pracujący w sieciach LAN 10/100 Base-T oraz zasilacz 24 VDC 3A • 4 wyjścia PoE dla wideomonitorów - zasilanie i transmisja po jednym przewodzie UTP Cat.5e • Zasilanie na portach PoE przenoszone jest bezpośrednio z wejścia (zaciski śrubowe) • 1 wyjście/wejście LAN do podłączenia paneli zewnętrznych, switcha LAN lub innego urządzenia sieciowego (kamera, rejestrator, etc...) • 1 wyjście/wejście LAN do podłączenia paneli zewnętrznych, switcha LAN lub innego urządzenia sieciowego (kamera, rejestrator, etc...) z mozliwością konfiguracji jako wyjście PoE • Każde z wyjść PoE ma możliwość wyłączenia funkcji PoE za pomocą zworki (możliwość podłączenia wideomonitorów, paneli zewnętrznych, kamer, etc...) • Sygnalizacja optyczna transmisji oraz zasilania każdego portu • Każdy kanał PoE zabezpieczony jest niezależnie bezpiecznikiem polimerowym • Realizacja funkcji izolacji zwarć dla każdego wyjścia niezależnie (zwarcie wyłącza dany lokal, podczas gdy cały system funkcjonuje prawidłowo) • Skalowalność systemu - możliwość łączenia zestawów PoE kaskadowo | 555 | 682.65 | A
BCS-SP0812 | Zestaw PoE 24V dla 8 wideomonitorów IP w obudowie wenętrznej: • Zastosowanie w systemach jednorodzinnych oraz wielorodzinnych • Zawiera niezarządzalne switche PoE BCS-XPoE6 pracujące w sieciach LAN 10/100 Base-T oraz zasilacz 24 VDC 3A • 8 wyjść PoE dla wideomonitorów - zasilanie i transmisja po jednym przewodzie UTP Cat.5e • Zasilanie na portach PoE przenoszone jest bezpośrednio z wejścia (zaciski śrubowe) • 2 wyjścia/wejścia LAN do podłączenia paneli zewnętrznych, switcha LAN lub innego urządzenia sieciowego (kamera, rejestrator, etc...) z mozliwością konfiguracji jako wyjście PoE • Każde z wyjść PoE ma możliwość wyłączenia funkcji PoE za pomocą zworki (możliwość podłączenia wideomonitorów, paneli zewnętrznych, kamer, etc...) • Sygnalizacja optyczna transmisji oraz zasilania każdego portu • Każdy kanał PoE zabezpieczony jest niezależnie bezpiecznikiem polimerowym • Realizacja funkcji izolacji zwarć dla każdego wyjścia niezależnie (zwarcie wyłącza dany lokal, podczas gdy cały system funkcjonuje prawidłowo) • Skalowalność systemu - możliwość łączenia zestawów PoE kaskadowo | 815 | 1002.45 | A
BCS-SD15/12 | Przetwornica obniżająco-stabilizująca do zasilania wideodomofonowego panelu zewnętrznego IP z 12VDC na duże odległości: za pomocą jednego przewodu UTP Cat. 5e: • Umożliwia zasilanie panelu zewnętrznego za pomocą switchy PoE 48V lub standardowych switchy LAN 10/100 Mbit (w przypadku switchy LAN konieczny jest adapter BCS-ADPOE) • Zakres napięcia wejściowego PoE 35-56 VDC (napięcie podawane na parę brązowo-białą oraz niebiesko-białą) • 1 wejście PoE (gniazdo Ethernet) • 1 wyjście LAN (gniazdo Ethernet) + wyjście 12 VDC (dołączony przewód z wtykiem DC) | 80 | 98.4 | A
BCS-BZ1 | Transponder zbliżeniowy: • Transponder zbliżeniowy w formie breloka do systemu: jednorodzinnego, modułowego oraz wielorodzinnego • Częstotliwość: Mifare 13.56 MHz • Pamięć EEPROM 1 KB • Wzmocniona konstrukcja dzięki obalniu PVC powłoką epoksydową • Wymiary: 65 x 24.7 x 3.2 mm (bez łańcuszka) | 15 | 18.45 | A
Aplikacja mobilna BCS Viewer Lite | Bezpłatna aplikacja mobilna do wideodomofonów jednorodzinnych oraz CCTV IP BCS Line: • Pełna obsługa wideodomofonów: przyjmowanie wywołań z panelu zewnętrznego, komunikacja audio-wideo, otwarcie furtki oraz otwarcie bramy (dla wybranych urządzeń) • Tryby pracy: lokalna sieć wifi, publiczny adres IP (po przekierowaniu portów), oraz P2P; zalecane dobrej jakości łącze internetowe • Podstawowa obsługa CCTV: podgląd, odtwarzanie nagrań, itd... • Dostępna na smartfony z systemem iOS oraz Android (do pobrania z serwisu App Store i Google Play) • Wsparcie paneli modułowych za pomocą funkcji P2P (wymagana wersja firmware: 06072017); brak wsparcia paneli wielorodzinnych BCS-PAN9103S | BEZPŁATNIE
Firma NSS Sp. z o.o. dokłada wszelkich starań, aby sprzedawane urządzenia były zgodne z prezentowanymi opisami oraz zdjęciami. Pomimo losowej kontroli nie możemy zagwarantować, że prezentowane informacje są w pełni zgodne ze stanem faktycznym oraz parametrami podanymi przez producenta. Z uwagi na ilość zmiennych niezależnych od NSS Sp. z o.o niezgodności w przedstawionych parametrach nie mogą być podstawą do ewentualnych roszczeń. Prezentowane treści nie stanowią oferty handlowej w rozumieniu Kodeksu Cywilnego, a mają jedynie charakter informacyjny. Wszelkie prawa autorskie i inne prawa własności do rysunków, grafik, tekstu, znaków towarowych, zdjęć oraz innych treści dostępnych w niniejszym cenniku należą do NSS Sp. z o.o. Kopiowanie, rozpowszechnianie, modyfikacja oraz wszelka inna eksploatacja materiałów objętych prawem autorskim wymaga zgody właściciela tych praw, zgodnie z "Ustawą o prawie autorskim i prawach pokrewnych z dnia 4 lutego 1994r".

## NVR Pojektowe POINT
1.23
OPIS PRODUKTU | MODEL |  | CENA DETALICZNA (NETTO) | CENA DETALICZNA (BRUTTO) | GRUPA RABATOWA
OFERTA PROJEKTOWA - REJESTRATORY
REJESTRATORY
Wielozadaniowa platforma telewizji przemysłowej oparta na systemie Linux i procesorze Intel umożliwiająca zarządzanie i konfigurację urządzeń IPC, NVR, funkcja kodera, dekodera, usługi w chmurze, podgląd, nagrywanie, odtwarzanie, funkcje inteligentne. • Możliwość podłączenia 2000 urządzeń BCS Point w maksymalnej rozdzielczości 12 Mpx, 200 urządzeń ONVIF • Kompresja Ultra H.265/ H.264 zapewnia maksymalną jakość nagrań - podwójny strumień kodowania • 2 wyjścia HDMI w rozdzielczości • Możliwość zainstalowania dwóch opcjonalnych kart wideo, do 12 wyj. HDMI, max. ilość wyświetlanych kamer na wszystkich wyjściach HDMI(14) - 112kan.@1080p • Możliwość konfiguracji i obsługi ścian wizyjnych • Dodawanie urządzeń P2P • Zaawansowana video detekcja: detekcja ruchu, zasłonięcie, zanik obrazu, inteligentne funkcje. • Audio wej/wyj: 1/1 • Obsługa kamer BCS Point oraz Onvif • Obsługa 16 dysków SATA II do 128TB(całość), 3 porty USB (4 – USB 3.0), 2 x miniSAS ( do 2 x 16 HDD) 1x eSATA, • RAID1, RAID5, RAID 6, RAID 10, RAID 50, RAID 60 • Wbudowany web serwer, obsługa przez CMS - BCSPointManager, Aplikacja Mobilna (Android, iOS), P2P • Pasmo Bitrate wej./wyj: 512 Mbps / 384 Mbps • Wydajność wyświetlania: 4 x 12MP@20, 4 x 4K@30, 16 x 1080p@30, 36 x 720p@30, 64 x D1 • Wejścia alarmowe : 24 • Wyjścia alarmowe : 8 • Sieć : 4 x RJ-45 (10/100M/1000M), 2 x SFP(1000M) • Pozostałe interfejsy : 1xRS485, 1xRS232 • Wymiary : 3U 131.0mm × 482mm × 477mm, 10.0kg (bez HDD) • Zasilanie : 100~240 VAC <50W bez HDD, opcja zasilania redundantnego |  | BCS-P-CMNVR16-4KR | 34000 | 41820 | P
128/64 CH - 16 HDD 4K RAID
• Nagrywanie do 128/64 kamer IP w rozdzielczości maksymalnej 12 Mpx • Kompresja H.264/H.265 zapewnia maksymalną jakość nagrań - podwójny strumień kodowania • Jednoczesna praca wyjść HDMI/VGA z maksymalną rozdzielczością 1080p, dodatkowe wyjście HDMI w rozdzielczości 4K(3840x2160) • Możliwość zainstalowania dwóch opcjonalnych kart wideo, do 12 wyj. HDMI, max. ilość wyświetlanych kamer na wszystkich wyjściach HDMI(14) - 112kan.@1080p • Zaawansowana video detekcja: detekcja ruchu, zasłonięcie, zanik obrazu • Audio wej/wyj: 1/1 • Obsługa kamer BCS Point oraz Onvif • Łatwa archiwizacja: przez USB (pamięć flash), sieć • Obsługa 16 dysków SATA II do 96TB(całość), 3 porty USB (4 – USB 3.0), 2 x miniSAS ( do 2 x 16 HDD) • RAID1, RAID5 • Wbudowany web serwer, obsługa przez CMS - BCSManager, Aplikacja Mobilna (Android, iOS), P2P • Pasmo Bitrate wej./wyj rejestrator 64(128) kanałowy : 384(512) Mbps / 384 Mbps • Wydajność wyświetlania: 4 x 12MP@20, 4 x 4K@30, 16 x 1080p@30, 36 x 720p@30, 64 x D1 • Wejścia alarmowe : 24 • Wyjścia alarmowe : 8 • Sieć : 4 x RJ-45 (10/100M/1000M), 2 x SFP(1000M) • Pozostałe interfejsy : 1xRS485, 1xRS232 • Wymiary : 3U 131.0mm × 482mm × 477mm, 10.0kg (bez HDD) • Zasilanie : 100~240 VAC <50W bez HDD, opcja zasilania redundantnego | 128 CH | BCS-P-NVR12816-4KR | 19900 | 24477 | P
| 64 CH | BCS-P-NVR6416-4KR | 16000 | 19680 | P
64/32 CH - 8 HDD 4K RAID
• Nagrywanie do 64/32 kamer IP w rozdzielczości maksymalnej 12 Mpx • Kompresja H.264/H.265/Ultra H.265 zapewnia maksymalną jakość nagrań - podwójny strumień kodowania • Jednoczesna praca wyjść HDMI1/VGA z maksymalną rozdzielczością 1080p • Niezależne wyjście HDMI2 z maksymalną rozdzielczością 4K • Zaawansowana video detekcja: detekcja ruchu, zasłonięcie, zanik obrazu • Inteligentne funkcje: Detekcja twarzy, Zliczanie osób, Intruz, Przekroczenie linii, Detekcja audio • Audio wej/wyj: 1/1 • Obsługa kamer BCS Point oraz Onvif • Łatwa archiwizacja: przez USB (pamięć flash), sieć • Obsługa 8 dysków SATA II do 80TB(całość), 3 porty USB (2 – USB 2.0, 1 – USB 3.0), e-SATA, • RAID 0, RAID1, RAID5, RAID 6, RAID 10 • Obsługa N+1 Hot space • Wbudowany web serwer, obsługa przez CMS - BCSManager, Aplikacja Mobilna (Android, iOS), P2P • Pasmo Bitrate wej./wyj rejestrator 64/32 kanałowy : 320/320 Mbits • Wydajność wyświetlania: 3x12MP@25, 4x4K@30, 8x4MP@30, 16x1080P@30, 32x960P@25, 36x720P@30, 64 x D1 • Wejścia alarmowe : 16 • Wyjścia alarmowe : 4 • Sieć : 2 x RJ-45 (10/100M/1000M) • Pozostałe interfejsy : 1xRS485, 1xRS232, Wyj. 12 VDC(200mA) • Wymiary : 2U 86.0mm × 442mm ×531mm, 5.13kg(bez HDD) • Zasilanie : 100~240 VAC 20W bez HDD | 64 CH | BCS-P-NVR6408-4KR-II | 8500 | 10455 | P
| 32 CH | BCS-P-NVR3208-4KR-II | 6200 | 7626 | P
AKCESORIA DO REJESTRATORÓW
• Macierz do rozbudowy przestrzeni dyskowej w rejestratorach BCS-P-NVR12816-4KR i BCS-P-NVR6416-4KR • Obsługa do 16 dysków po 6TB każdy, łącznie do 96TB • Wsparcie Raid0, Raid1, Raid5, Raid6, Raid10 • Hot-swap • Przystosowana do pracy 24h/7 non-stop • Połączenie z rejestratorami poprzez miniSAS • Opcjonalnie rozbudowa o redundantne zasilacze BCS-P-ZR |  | BCS-P-HDD16 | 9500 | 11685 | P
• Macierz do rozbudowy przestrzeni dyskowej w rejestratorach BCS-P-NVR12816-4KR i BCS-P-NVR6416-4KR • Obsługa do 8 dysków po 6TB każdy, łącznie do 96TB • Wsparcie Raid0, Raid1, Raid5, Raid6, Raid10 • Hot-swap • Przystosowana do pracy 24h/7 non-stop • Połączenie z rejestratorami poprzez miniSAS |  | BCS-P-HDD8 | 5000 | 6150 | P
• Karta rozszerzeń wyjść monitorowych rejestratorów serii BCS-P-NVR12816-4KR i BCS-P-NVR6416-4KR • 6 wyjść HDMI – 3 wyjścia 4K / 3 wyjścia 1080P • Dekodowanie 16 kamer na wyjściu HDMI |  | BCS-P-KHDMI-6 | 6700 | 8241 | P
• Karta rozszerzeń wyjść monitorowych rejestratorów serii BCS-P-NVR12816-4KR i BCS-P-NVR6416-4KR • 4 wyjścia HDMI – 1 wyjście 4K / 3 wyjścia 1080P • Dekodowanie 16 kamer na wyjściu HDMI |  | BCS-P-KHDMI-4 | 4600 | 5658 | P
• Zasilacz redundantny do rejestratorów BCS-P-NVR12816-4KR i BCS-P-NVR6416-4KR oraz macierzy BCS-P-HDD16 • Możliwość podłączenia maksymalnie 2 zasilaczy w rejestratorze • Zasilacz: 100-240VAC <50W |  | BCS-P-ZR | 1900 | 2337 | P
OPROGRAMOWANIA
Oprogramowanie BCS MANAGER do zarządzania urządzeniami IPC,NVR, P-NVR, QDVR,CVR Obsługa do 1000 połączonych urządzeń, Max. podgląd na żywo bez ograniczeń programowych, (uzależniony od parametrów komputera kan., max. 64 okna na karcie) Dostępne funkcjonalności : • Aplikacja w wersji x32 i wydajniejsza wersja x64 • Aplikacja w wersji do instalacji na systemy Windows 10, Windows 7. • Tworzenie widoków, zadań i sekwencji (automatyczne wywoływanie zadań po zalogowaniu) • Tworzenie i obsługa schematów Alarmów • Zaawansowany log zdarzeń aplikacji • Synchroniczne odtwarzanie nagrań zdalnych i lokalnych max. do 64 kamer jednocześnie • Wykonywanie zdjęć(snapshot), lokalne nagrywanie • Tworzenie i obsługa eMAP, • Zdalna konfiguracja ustawień urządzeń poprzez web, • Tworzenie i zarządzanie grupami urządzeń • Obsługa kamer Fish Eye, • Sterowanie kamerami PTZ, obsługa dwukierunkowego audio • Współpraca w systemach wielomonitorowych Zastosowanie : końcowy użytkownik, małe duże projekty, centra monitoringu video Oprogramowanie przygotowywane w Polsce na zlecenie BCS umożliwiające dostosowywanie produktu do potrzeb użytkownika. Najnowsza wersja oprogramowania do pobrania z serwera: ftp://ftp.bcscctv.pl/OPROGRAMOWANIE/BCS_Manager | PODSTAWOWA WERSJA |  | BEZPRŁATNIE
| Licencja* Moduł Monitorowania Pojazdów. Moduł rozpoznawania pojazdów przeznaczony jest do monitorowania pojazdów wjeżdżających i przebywających na obiekcie. System oparty jest na kamerach rozpoznających tablice rejestracyjne (LPR/ITC). Pojazd, którego tablica rejestracyjna została odczytana na wjeździe „śledzony” jest na obiekcie w punktach kontrolnych i porównywany ze zdjęciem kontrolnym. Jeżeli pojazd przekroczy zdefiniowane w aplikacji progi alarmowe aplikacja powiadomi operatora wyświetlając okno reakcji lub wyśle wiadomość e-mail. Moduł pozwala edytować białą/ czarna listę pojazdów w kamerach ITC i wyszukiwać rozpoznane pojazdy w bazie danych. |  | zapytaj o cenę |  | P
| Licencja* – Moduł Wparcia Magazynu Funkcjonalność ta umożliwia tworzenie stanowisk i przypisanie do nich urządzeń Funkcja aplikacji pozwala np. na: skrócenie czasu rozpatrywania reklamacji w centrach logistycznych. Wywołanie otwiera moduł odtwarzania i wyświetla nagrania z urządzeń przypisanych do stanowiska, według wytycznych zdefiniowanych przez operatora. Konieczna integracja z systemem WMS po stronie zamawiającego. |  | zapytaj o cenę |  | P
| Licencja* – Urządzenia Licencja na kamery BCS-LPR Licencja umożliwia wykorzystanie w aplikacji funkcjonalności kamer ITC (ARTR). Dzięki niej można podglądać zdarzenia rozczytanych tablic rejestracyjnych wygenerowane przez kamerę, lub wykorzystać w Moduł Monitorowania Pojazdów |  | zapytaj o cenę |  | P
| Licencja na podłączenie rejestratorów HIKVISION – zalecana ilość do 32 kanałów, Jednorazowa opłata. |  | 555 | 682.65 | P
| Licencja na podłączenie rejestratorów DAHUA – zalecana ilość do 32 kanałów, Jednorazowa opłata. |  | 555 | 682.65 | P
| Licencja na kanały kamer ONVIF, Dahua, HIKVISION. Jednorazowa opłata za kanał. |  | 111 | 136.53 | P

## NVR Standard POINT
1.23
OPIS PRODUKTU | MODEL |  | CENA DETALICZNA (NETTO) | CENA DETALICZNA (BRUTTO) | GRUPA RABATOWA
OFERTA STANDARDOWA - REJESTRATORY
REJESTRATORY NVR
64/32 CH - 8 HDD 4K
• Nagrywanie do 64/32 kamer IP w rozdzielczości maksymalnej 12 Mpx • Kompresja H.264/H.265 zapewnia maksymalną jakość nagrań - podwójny strumień kodowania • Jednoczesna praca wyjść HDMI1/VGA z maksymalną rozdzielczością 1080p • Wyjście HDMI2 z maksymalną rozdzielczością 4K • Zaawansowana video detekcja: detekcja ruchu, zasłonięcie, zanik obrazu • Inteligentne funkcje: Detekcja twarzy, Zliczanie osób, Intruz, Przekroczenie linii, Detekcja audio • Audio wej/wyj: 1/1 • Wyjście Video BNC • Obsługa kamer BCS Point oraz Onvif • Łatwa archiwizacja: przez USB (pamięć flash), sieć • Obsługa 8 dysków SATA II do 48TB(całość), 3 porty USB (2 – USB 2.0, 1 – USB 3.0) • Wbudowany web serwer, obsługa przez CMS - BCSManager, Aplikacja Mobilna (Android, iOS), P2P • Pasmo Bitrate wej./wyj rejestrator 64/32 kanałowy : 320/320 Mbits • Wydajność wyświetlania: 4x12MP@20, 4x4K@30, 8x4MP@20, 16x1080P@25, 32x720P@25,64x D1 • Wejścia alarmowe: 16, Wyjścia alarmowe: 4 • Sieć : 2 x RJ-45 (10/100M/1000M) • Pozostałe interfejsy : 1xRS485, 1xRS232, Wyj. 12 VDC(200mA) • Wymiary : 2U 86.0mm × 442mm ×425mm, 5.13kg(bez HDD) • Zasilanie : 100~240 VAC 20W bez HDD | 64 CH | BCS-P-NVR6408-4K-II | 4200 | 5166 | A
| 32 CH | BCS-P-NVR3208-4K-II | 3650 | 4489.5 | A
32/16 CH - 4 HDD 4K
• Nagrywanie do 32/16 kamer IP w rozdzielczości maksymalnej 12 Mpx • Kompresja H.264/H.265 zapewnia maksymalną jakość nagrań - podwójny strumień kodowania • Jednoczesna praca wyjść HDMI1/VGA z maksymalną rozdzielczością 1080p • Wyjście HDMI2 z maksymalną rozdzielczością 4K • Zaawansowana video detekcja: detekcja ruchu, zasłonięcie, zanik obrazu • Inteligentne funkcje: Detekcja twarzy, Zliczanie osób, Intruz, Przekroczenie linii, Detekcja audio • Audio wej/wyj: 1/1 • Obsługa kamer BCS Point oraz Onvif • Łatwa archiwizacja: przez USB (pamięć flash), sieć • Obsługa 4 dysków SATA II do 24TB(całość), 3 porty USB (2 – USB 2.0, 1 – USB 3.0) • Wbudowany web serwer, obsługa przez CMS - BCSManager, Aplikacja Mobilna (Android, iOS), P2P • Pasmo Bitrate wej./wyj. : 160(320)/320 Mbits • Wydajno ść wyświetlania: 4x12MP@20, 4x4K@30, 8x4MP@20, 16x1080p@25, 32x720p@25 • Wejścia alarmowe: 16, Wyjścia alarmowe: 4 • Sieć : 2 x RJ-45 (10/100M/1000M) • Pozostałe interfejsy : RS485 • Wymiary : 1.5U 44.0mm × 440.0mm ×344.0mm, 3.14kg(bez HDD) • Zasilanie : 12 VDC 12W bez HDD. | 32 CH | BCS-P-NVR3204-4K-II | 2599 | 3196.77 | A
| 16 CH | BCS-P-NVR1604-4K-II | 2299 | 2827.77 | A
16 CH - 4 HDD 4K 16PoE
• Nagrywanie do 16 kamer IP w rozdzielczości maksymalnej 12 Mpx • Kompresja H.264/H.265 zapewnia maksymalną jakość nagrań - podwójny strumień kodowania • Jednoczesna praca wyjść HDMI1/VGA z maksymalną rozdzielczością 1080p • Wyjście HDMI2 z maksymalną rozdzielczością 4K • Zaawansowana video detekcja: detekcja ruchu, zasłonięcie, zanik obrazu • Inteligentne funkcje: Detekcja twarzy, Zliczanie osób, Intruz, Przekroczenie linii, Detekcja audio • Audio wej/wyj: 1/1 • Obsługa kamer BCS Point oraz Onvif • Łatwa archiwizacja: przez USB (pamięć flash), sieć • Obsługa 4 dysków SATA II do 24TB(całość), 3 porty USB (2 – USB 2.0, 1 – USB 3.0) • Wbudowany web serwer, obsługa przez CMS - BCSManager, Aplikacja Mobilna (Android, iOS), P2P • Pasmo Bitrate wej./wyj. : 160/320 Mbits • Wydajność wyświetlania 4x12MP@20, 4x4K@30, 8x4MP@30, 16x1080P@30 • Wejścia alarmowe: 16, Wyjścia alarmowe: 4 • Sieć : 1 x RJ-45 (10/100M/1000M) • Rejestrator posiada wbudowany 16 portowy switch PoE 802.3at, automatyczna konfiguracja kamer po podłączeniu • Porty POE - 16 x RJ45 10/100 Mbps • Pozostałe interfejsy : RS485, Wyj. 12 VDC(200mA) • Wymiary : 2 U 86 × 442 × 425mm, 5.24kg(bez HDD) • Zasilanie : 100~240 VAC 20W bez HDD | 16 CH | BCS-P-NVR1604-4K-16P (16PoE) | 3390 | 4169.7 | A
16/8 CH - 2 HDD 4K
• Nagrywanie do 16 kamer IP w rozdzielczości maksymalnej 12 Mpx • Kompresja H.264/H.265/Ultra H.265 zapewnia maksymalną jakość nagrań - podwójny strumień kodowania • Jednoczesna praca wyjść HDMI/VGA z maksymalną rozdzielczością 4K *tylko HDMI • Zaawansowana video detekcja: detekcja ruchu, zasłonięcie, zanik obrazu • Inteligentne funkcje: Detekcja twarzy, Zliczanie osób, Intruz, Przekroczenie linii, Detekcja audio • Audio wej/wyj: 1/1 • Obsługa kamer BCS Point oraz Onvif • Łatwa archiwizacja: przez USB (pamięć flash), sieć • Obsługa 2 dysków SATA II do 20TB(całość), • Wbudowany web serwer, obsługa przez CMS - BCSManager, Aplikacja Mobilna (Android, iOS), P2P • Pasmo Bitrate wej./wyj rejestrator 16 kanałowy (8 kanałowy) : 160(80)/320(160) Mbit/s • Wydajnośc wyświetlania:3 x 12MP@25, 4 x 4K@30, 9 x 4MP@25, 16 x 1080p@30 • Wejścia alarmowe: 4, Wyjścia alarmowe: 1 • Sieć : 1 x RJ-45 (1Gbit/s) • Rejestrator 16P/8P posiada wbudowany 16/8 portowy switch PoE 802.3at/af, automatyczna konfiguracja kamer po podłączeniu • Porty POE - 16/8 x RJ-45 (100 Mbit/s) • Pozostałe interfejsy : RS485, 2 porty USB (1 – USB 2.0, 1 – USB 3.0) • Wymiary : 1U 380mm × 315mm ×46mm, 2.42kg(bez HDD) • Zasilanie : 230 VAC, 20 W bez HDD PoE | 16 CH | BCS-P-NVR1602-4K-II | 1490 | 1832.7 | A
|  | BCS-P-NVR1602-4K-16P-II | 2500 | 3075 | A
| 9 CH | BCS-P-NVR0902-4K-II | 1350 | 1660.5 | A
| 8 CH | BCS-P-NVR0802-4K-8P-II | 1950 | 2398.5 | A
16/8/4 CH - 1 HDD 4K
• Nagrywanie do 4/8/16 kamer w rozdzielczości maksymalnej 8 Mpx • Kompresja H.264/H.265 zapewnia maksymalną jakość nagrań - podwójny strumień kodowania • Jednoczesna praca wyjść HDMI/VGA z maksymalną rozdzielczością 4K (3840x2160)*tylko HDMI • Zaawansowana video detekcja: detekcja ruchu, zasłonięcie, zanik obrazu • Inteligentne funkcje: Detekcja twarzy, Zliczanie osób, Intruz, Przekroczenie linii, Detekcja audio • Odtwarzanie do max. 4/8/16 kamer w lokanlnym OSD, • Maksmymalne parametry dekodowania(wyświetlania) : 1 x 4K@25kl/s, 3 x 4 Mpx@20kl/s, 8 x 720p@25kl/s • Łatwa archiwizacja: przez USB (pamięć flash), sieć • Obsługa 1 dysku SATA do 6TB, 2 porty USB (2 – USB 2.0, 1 – USB 3.0) • Audio wej/wyj: 1/1 • Wejścia alarmowe : 4, Wyjścia alarmowe : 1 • Wbudowany web serwer, obsługa przez CMS (BCSManager), Aplikacja Mobilna (Android, iOS), P2P • Rejestrator(BCS-PNVR0401-4K-4P/BCS-PNVR0801-4K-8P) posiada wbudowany 4/8 portowy switch PoE 802.3at, automatyczna konfiguracja kamer po podłączeniu • Porty POE – 4/8 x RJ45 10/100 Mbps(BCS-PNVR0401-4K-4P/BCS-PNVR0801-4K-8P) • Obsługa kamer BCS Point oraz Onvif • Pasmo Bitrate wej./wyj. : 40-60-80 Mbits / 64-64-80 Mbits • Wydajnośc wyświetlania: 1 x 4K@30, 3 x 4MP@20, 4 x 1080p@25, 8 x 720p@25, 16 x D1 • Sieć : 1xRJ-45 (10/100M/1000M) • Wymiary : Smart 260 ×240 × 44mm ~1.12kg(bez HDD) • Zasilanie : 12 VDC, 2A, 8W bez HDD • Zasilanie(BCS-P-NVR0401-4K-4P/BCS-P-NVR0801-4K-8P) : 48/52 VDC, 1.25A, <5W bez HDD i PoE | 16 CH | BCS-P-NVR1601-4K | 725 | 891.75 | A
| 8 CH | BCS-P-NVR0801-4K | 625 | 768.75 | A
|  | BCS-P-NVR0801-4K-8P (8PoE) | 1090 | 1340.7 | A
| 4 CH | BCS-P-NVR0401-4K | 525 | 645.75 | A
|  | BCS-P-NVR0401-4K-4P (4PoE) | 825 | 1014.75 | A
16/8 CH - 2 HDD 4K
• Nagrywanie do 8/9/16/32 kamer w rozdzielczości maksymalnej 8 Mpx • Kompresja H.264/H.265 zapewnia maksymalną jakość nagrań - podwójny strumień kodowania • Jednoczesna praca wyjść HDMI/VGA z maksymalną rozdzielczością 4K (3840x2160)*tylko HDMI • Zaawansowana video detekcja: detekcja ruchu, zasłonięcie, zanik obrazu • Inteligentne funkcje: Detekcja twarzy, Zliczanie osób, Intruz, Przekroczenie linii, • Odtwarzanie do max. 8/16 kamer w lokalnym OSD, • Maksmymalne parametry dekodowania(wyświetlania) BCS-P-NVR3202-4KE: 2 x 4K@30, 3 x 5MP@30, 4 x 4MP@30, 8 x 1080p@30, 16 x 720p@30, 32 x D1 BCS-P-NVR1602-4KE: 1 x 4K@30, 1 x 5MP@30, 2 x 4MP@30, 4 x 1080p@30, 8 x 720p@30, 16 x D1' BCS-P-NVR0902-4KE: 1 x 4K@30, 1 x 5MP@30, 2 x 4MP@30, 4 x 1080p@30, 9 x 720p@30, 9 x D1 • Łatwa archiwizacja: przez USB (pamięć flash), sieć • Obsługa 2 dysków SATA do 10TB, 2 porty USB - USB 2.0, P-NVR3202-4KE - 3 porty USB • 128 zdalnych użytkowników • Audio: 1 wejście/ 1 wyjście • Wejścia alarmowe : 4, BCS-P-NVR1602-4K-16P-E, BCS-P-NVR0802-4K-8P-E • Wyjścia alarmowe : 1, BCS-P-NVR1602-4K-16P-E, BCS-P-NVR0802-4K-8P-E • Wbudowany web serwer, obsługa przez CMS (BCSManager), Aplikacja Mobilna (Android, iOS), P2P • Obsługa kamer BCS Point oraz Onvif • Pasmo Bitrate wej./wyj: P-NVR0902-4K-E 90/72 Mbits, P-NVR0802-4K-8P-E 64/96 Mbits, P-NVR1602-4K-E(-16P) 112/96 Mbits, P-NVR3202-4K-E 160/64 Mbits • Sieć : 1xRJ-45 (10/1000M) • Wbudowany switch POE IEEE 802.3af/at: P-NVR0802-4K-8P-E 130W, P-NVR1602-4K-8P-E 240W • Wymiary : 49mm × 315mm × 380mm ~2.4 kg (bez HDD) • Zasilanie : 12 VDC, 2/5A, 5W bez HDD (P-NVR0902-4K-E/P-NVR1602-4K-E) • Zasilanie 220V AC (P-NVR0802-4K-8P-E/P-NVR1602-4K-8P-E) | 32CH | BCS-P-NVR3202-4K-E | 1225 | 1506.75 | A
| 16 CH | BCS-P-NVR1602-4K-E | 870 | 1070.1 | A
|  | BCS-P-NVR1602-4K-16P-E | 1740 | 2140.2 | A
| 8 CH | BCS-P-NVR0902-4K-E | 770 | 947.1 | A
|  | BCS-P-NVR0802-4K-8P-E | 1300 | 1599 | A
8/4 CH - 1 HDD 4K
• Nagrywanie do 4/8 kamer w rozdzielczości maksymalnej 8 Mpx • Kompresja H.264/H.265 zapewnia maksymalną jakość nagrań - podwójny strumień kodowania • Jednoczesna praca wyjść HDMI/VGA z maksymalną rozdzielczością 4K (3840x2160)*tylko HDMI • Zaawansowana video detekcja: detekcja ruchu, zasłonięcie, zanik obrazu • Inteligentne funkcje: Detekcja twarzy, Zliczanie osób, Intruz, Przekroczenie linii • Odtwarzanie do max. 4/8 kamer w lokalnym OSD, Maksmymalne parametry dekodowania(wyświetlania) : 1HDD - 1 x 4K@30, 2 x 4MP@30, 4 x 1080p@30, 8 x 720p@30 • Łatwa archiwizacja: przez USB (pamięć flash), sieć • Obsługa 1 dysku SATA do 8TB, 2 porty USB (2 - USB 2.0) • 128 zdalnych użytkowników • Audio: 1 wyjście • Wbudowany web serwer, obsługa przez CMS (BCSManager), Aplikacja Mobilna (Android, iOS), P2P • Obsługa kamer BCS Point oraz Onvif • Pasmo Bitrate wej./wyj. : P-NVR0401-4K-E 40/48 Mbits; P-NVR0801 48/48 Mbits • Sieć : 1xRJ-45 (10/100M) • Wymiary : 43.6mm × 240.2mm × 260.0mm ~1 kg(bez HDD) • Zasilanie : 12 VDC, 2/5A, 5W bez HDD | 8 CH | BCS-P-NVR0801-4K-E | 570 | 701.1 | A
| 4 CH | BCS-P-NVR0401-4K-E | 490 | 602.7 | A
16/8/4 CH - 1 HDD 4K SMART
• Nagrywanie do 4/8/16 kamer w rozdzielczości maksymalnej 8Mpx • Kompresja H.264/H.265 zapewnia maksymalną jakość nagrań - podwójny strumień kodowania • Jednoczesna praca wyjść HDMI/VGA z maksymalną rozdzielczością 4K (3840x2160)*tylko HDMI • Zaawansowana video detekcja: detekcja ruchu, zasłonięcie, zanik obrazu • Inteligentne funkcje: Detekcja twarzy, Zliczanie osób, Intruz, Przekroczenie linii • Odtwarzanie do max. 4/8/16 kamer w lokanlnym OSD, Maksmymalne parametry dekodowania(wyświetlania) : 1 x 4K@25kl/s, 3 x 4 Mpx@20kl/s, 8 x 720p@25kl/s • Łatwa archiwizacja: przez USB (pamięć flash), sieć • Obsługa 1 dysku SATA do 6TB, 2 porty USB (2 – USB 2.0, 1 – USB 3.0) • Audio wej/wyj: 1/1 • Wejścia alarmowe : BRAK • Wyjścia alarmowe : BRAK • Wbudowany web serwer, obsługa przez CMS (BCSManager), Aplikacja Mobilna (Android, iOS), P2P • Rejestratory posiadają wbudowany 4/8 portowy switch PoE 802.3at, automatyczna konfiguracja kamer po podłączeniu • Porty POE – 4/8 x RJ45 10/100 Mbps • Obsługa kamer BCS Point oraz Onvif • Pasmo Bitrate wej./wyj. : 40-60-80 Mbits / 64-64-80 Mbits • Sieć : 1xRJ-45 (10/100M/1000M) • Wymiary : Smart 260 ×240 × 44mm ~1.12kg(bez HDD) • Zasilanie : 12 VDC, 2A, 8W bez HDD • Zasilanie: 48/52 VDC, 1.25A, <5W bez HDD i PoE | 16 CH | BCS-P-SNVR1601-4K-8P(8 PoE) | 1099 | 1351.77 | A
| 8 CH | BCS-P-SNVR0801-4K-8P(8 PoE) | 950 | 1168.5 | A
| 4 CH | BCS-P-SNVR0401-4K-4P(4 PoE) | 729 | 896.67 | A
8/4 CH - 1 HDD ROZWIĄZANIA EKONOMICZNE
• Nagrywanie do 4/8 kamer w rozdzielczości maksymalnej 2Mpx • Kompresja UltraH.265/H.265/H.264 zapewnia maksymalną jakość nagrań - podwójny strumień kodowania • Jednoczesna praca wyjść HDMI/VGA z maksymalną rozdzielczością 1920x1080p • Zaawansowana video detekcja: detekcja ruchu, zasłonięcie, zanik obrazu • Odtwarzanie do max. 4/8 kamer w lokalnym OSD, • Maksmymalne parametry dekodowania(wyświetlania) : 4 x 1080p@20, 4 x 720p@30 • Łatwa archiwizacja: przez USB (pamięć flash), sieć • Obsługa 1 dysku SATA do10TB,2 porty USB (2 - USB 2.0) • Wbudowany web serwer, obsługa przez CMS (BCSManager), Aplikacja Mobilna (Android, iOS), P2P • Rejestratory posiadają wbudowany 4/8 portowy switch PoE 802.3at, automatyczna konfiguracja kamer po podłączeniu, Max 54W (4ch); Max 108W(8ch) • Obsługa kamer BCS Point oraz Onvif • Pasmo Bitrate wej./wyj.: 40/40Mbps • Sieć : 1xRJ-45 (10/100M) • Wymiary : 260mm × 240mm × 44mm ~1 kg(bez HDD) • Zasilanie : 48V DC(4ch); 52V DC (8ch) | 8 CH | BCS-P-NVR0801-8P-E | 900 | 1107 | A
| 4 CH | BCS-P-NVR0401-4P-E | 640 | 787.2 | A
8/4 CH - 1 HDD SMART ROZWIĄZANIA EKONOMICZNE
• Nagrywanie do 4/8 kamer w rozdzielczości maksymalnej 2Mpx • Kompresja UltraH.265/H.265/H.264 zapewnia maksymalną jakość nagrań - podwójny strumień kodowania • Jednoczesna praca wyjść HDMI/VGA z maksymalną rozdzielczością 1920x1080p • Zaawansowana video detekcja: detekcja ruchu, zasłonięcie, zanik obrazu • Odtwarzanie do max. 4/8 kamer w lokalnym OSD, • Maksmymalne parametry dekodowania(wyświetlania) : 4 x 1080p@20, 4 x 720p@30 • Łatwa archiwizacja: przez USB (pamięć flash), sieć • Obsługa 1 dysku SATA do10TB,2 porty USB (2 - USB 2.0) • Wbudowany web serwer, obsługa przez CMS (BCSManager), Aplikacja Mobilna (Android, iOS), P2P • Obsługa kamer BCS Point oraz Onvif • Pasmo Bitrate wej./wyj.: 40/40Mbps • Sieć : 1xRJ-45 (10/100M) • Wymiary : 205mm × 205mm × 42mm ~1 kg(bez HDD) | 8 CH | BCS-P-SNVR0801-E | 405 | 498.15 | A
| 4 CH | BCS-P-SNVR0401-E | 365 | 448.95 | A
REJESTRATORY XVR
8 CH - 2 HDD 4K
• Nagrywanie do 8 kamer HDCVI/AHD/TVI w rozdzielczości maksymalnej 8 MP + 8 kamer IP • Kompresja H.264/H.265 • Obsługa systemów: HDCVI - 8Mpx, AHD - 8MPX, TVI - 8Mpx, CVBS, IP (12 MP) • Jednoczesna praca wyjść HDMI/VGA z maksymalną rozdzielczością 4K (3840x2160)*tylko HDMI • Zaawansowana video detekcja: detekcja ruchu, zasłonięcie, zanik obrazu • Odtwarzanie do max. 8 kamer w lokalnym OSD, • Kodowanie 8MP @8 kl/s, 5MP @12 kl/s, 4MP @15 kl/s, 3MP @18 kl/s, 1080P @25 kl/s • Maksymalne parametry dekodowania(wyświetlania) 2 x 4K@30kl/s, 2 x 6MP@30kl/s,3 x 5MP@30kl/s, 4 x 4MP@30kl/s, 4 x 3MP@30kl/s, 6 x 3MP@25kl/s, 8 x 1080p@30kl/s, 16 x 720p@30kl/s, • Łatwa archiwizacja: przez USB (pamięć flash), sieć • Obsługa 2 dysków SATA do 10TB, 2 porty USB - 1x USB 2.0, 1 x USB 3.0 • Audio: 4 wejścia/ 1 wyjście • Wejścia alarmowe : 8 • Wyjścia alarmowe : 4, • Wbudowany web serwer, obsługa przez CMS (BCSManager), Aplikacja Mobilna (Android, iOS), P2P • Obsługa kamer BCS Point oraz Onvif • Pasmo Bitrate wej./wyj: 64/64Mbps • Sieć : 1xRJ-45 (10/1000M) • Wymiary : 380mm ×315mm× 49mm ~2kg (bez HDD) • Zasilanie : 12 VDC, 5A, | 8 CH | BCS-P-XVR0802-4KE | 1325 | 1629.75 | A
16/8 CH - 2 HDD 1080P
• Nagrywanie do 16 HDCVI/AHD/TVI kamer w rozdzielczości maksymalnej 2 MP + 8 IP (P-XVR1602) • Nagrywanie do 8 HDCVI/AHD/TVI kamer w rozdzielczości maksymalnej 2 MP + 4 IP (P-XVR0802) • Kompresja H.264/H.265 • Obsługa systemów: HDCVI - 8MP/4MP/1080P, AHD - 8MP/5MP/4MP/1080P, TVI - 8MP/5MP/4MP/1080P, CVBS IP (12MP) • Jednoczesna praca wyjść HDMI/VGA z maksymalną rozdzielczością 1920x1080p • Zaawansowana video detekcja: detekcja ruchu, zasłonięcie, zanik obrazu • Odtwarzanie do max. 8 kamer w lokalnym OSD, • Kodowanie P-XVR1602: 8MP Lite@8 kl/s (kanały 1-4), 5MP Lite@12 kl/s(kanały 1-4), 4MP Lite@15 kl/s, 3MP @15 kl/s (kanały 1-4), 1080P @15 kl/s • Kodowanie P-XVR0802: 8MP Lite @8 kl/s (kanały 1-2), 5MP Lite@12 kl/s(kanały 1-2), 4MP Lite@15 kl/s, 3MP @15 kl/s (kanały 1-2), 1080P @15 kl/s • Maksmymalne parametry dekodowania(wyświetlania) BCS-P-XVR1602: 4 x 3MP@30kl/s, 6 x 3MP@25kl/s, 8 x 1080p@30kl/s, 16 x 720p@30kl/s, • Maksmymalne parametry dekodowania(wyświetlania) BCS-P-XVR0802: 2 x 3MP@30kl/s, 3 x 3MP@25kl/s, 4 x 1080p@30kl/s, 8 x 720p@30kl/s, • Łatwa archiwizacja: przez USB (pamięć flash), sieć • Obsługa 2 dysków SATA do 10TB, 2 porty USB - 1x USB 2.0, 1 x USB 3.0, P-XVR0802 2xUSB 2.0 • Audio: 1 wejście/ 1 wyjście • Wejścia alarmowe : N/A • Wyjścia alarmowe : N/A • RS485 • Wbudowany web serwer, obsługa przez CMS (BCSManager), Aplikacja Mobilna (Android, iOS), P2P • Obsługa kamer BCS Point oraz Onvif • Pasmo Bitrate wej./wyj: 40/64Mbps(BCS-P-XVR0802), 40/80Mbps (BCS-P-XVR1602) • Sieć : 1xRJ-45 (10/1000M) • Wymiary : 380mm ×315mm× 49mm ~2kg (bez HDD) • Zasilanie : 12 VDC, 5A, | 16 CH | BCS-P-XVR1602 | 1425 | 1752.75 | A
| 8 CH | BCS-P-XVR0802 | 849 | 1044.27 | A
8 CH - 1 HDD 1080p
• Nagrywanie do 8 kamer w rozdzielczości maksymalnej 2 Mpx + 2kanały IP • Kompresja H.264 • Obsługa systemów: HDCVI - 2Mpx, AHD - 3MP/1080P, TVI - 3MP/1080P, CVBS, IP (8Mp) • Jednoczesna praca wyjść HDMI/VGA z maksymalną rozdzielczością 1920x1080p • Zaawansowana video detekcja: detekcja ruchu, zasłonięcie, zanik obrazu • Odtwarzanie do max. 8 kamer w lokalnym OSD, • Kodowanie 3MP @8kl/s, 1080P@12kl/s • Maksmymalne parametry dekodowania(wyświetlania): 4*1080P • Łatwa archiwizacja: przez USB (pamięć flash), sieć • Obsługa 1 dysku SATA do 10TB, 2 porty USB - 2x USB 2.0 • Audio: 4 wejścia/ 1 wyjście • Wejścia alarmowe : N/A • Wyjścia alarmowe : N/A • RS485 • Wbudowany web serwer, obsługa przez CMS (BCSManager), Aplikacja Mobilna (Android, iOS), P2P • Obsługa kamer BCS Point oraz Onvif • Pasmo Bitrate wej./wyj: 40/40Mbps • Sieć : 1xRJ-45 (10/100M) • Wymiary : 260mm×240mm×44mm ~2kg (bez HDD) • Zasilanie : 12 VDC, 5A, | 8 CH | BCS-P-XVR0801 | 669 | 822.87 | A
KLAWIATURA SIECIOWA DO SERII BCS POINT
• Klawiatura sieciowa z możliwością sterowania i programowania rejestratorów z serii BCS POINT • Wyświetlacz LCD, • 3 osiowy wolant z funkcją ENTER, • Zasilanie: 12V DC, pobór mocy 5 W, • Połączenia RJ-45, • Sterowanie głowicami BCS POINT przez rejestrator |  | BCS-P-KN | 2339 | 2876.97 | A
OPROGRAMOWANIA
Oprogramowanie BCS MANAGER do zarządzania urządzeniami IPC,NVR, P-NVR, QDVR,CVR Obsługa do 1000 połączonych urządzeń, Max. podgląd na żywo bez ograniczeń programowych, (uzależniony od parametrów komputera kan., max. 64 okna na karcie) Dostępne funkcjonalności : • Aplikacja w wersji x32 i wydajniejsza wersja x64 • Aplikacja w wersji do instalacji na systemy Windows 10, Windows 7. • Tworzenie widoków, zadań i sekwencji (automatyczne wywoływanie zadań po zalogowaniu) • Tworzenie i obsługa schematów Alarmów • Zaawansowany log zdarzeń aplikacji • Synchroniczne odtwarzanie nagrań zdalnych i lokalnych max. do 64 kamer jednocześnie • Wykonywanie zdjęć(snapshot), lokalne nagrywanie • Tworzenie i obsługa eMAP, • Zdalna konfiguracja ustawień urządzeń poprzez web, • Tworzenie i zarządzanie grupami urządzeń • Obsługa kamer Fish Eye, • Sterowanie kamerami PTZ, obsługa dwukierunkowego audio • Współpraca w systemach wielomonitorowych Zastosowanie : końcowy użytkownik, małe duże projekty, centra monitoringu video Oprogramowanie przygotowywane w Polsce na zlecenie BCS umożliwiające dostosowywanie produktu do potrzeb użytkownika. Najnowsza wersja oprogramowania do pobrania z serwera: ftp://ftp.bcscctv.pl/OPROGRAMOWANIE/BCS_Manager | PODSTAWOWA WERSJA |  | BEZPRŁATNIE
| Licencja* Moduł Monitorowania Pojazdów. Moduł rozpoznawania pojazdów przeznaczony jest do monitorowania pojazdów wjeżdżających i przebywających na obiekcie. System oparty jest na kamerach rozpoznających tablice rejestracyjne (LPR/ITC). Pojazd, którego tablica rejestracyjna została odczytana na wjeździe „śledzony” jest na obiekcie w punktach kontrolnych i porównywany ze zdjęciem kontrolnym. Jeżeli pojazd przekroczy zdefiniowane w aplikacji progi alarmowe aplikacja powiadomi operatora wyświetlając okno reakcji lub wyśle wiadomość e-mail. Moduł pozwala edytować białą/ czarna listę pojazdów w kamerach ITC i wyszukiwać rozpoznane pojazdy w bazie danych. |  | zapytaj o cenę |  | P
| Licencja* – Moduł Wparcia Magazynu Funkcjonalność ta umożliwia tworzenie stanowisk i przypisanie do nich urządzeń Funkcja aplikacji pozwala np. na: skrócenie czasu rozpatrywania reklamacji w centrach logistycznych. Wywołanie otwiera moduł odtwarzania i wyświetla nagrania z urządzeń przypisanych do stanowiska, według wytycznych zdefiniowanych przez operatora. Konieczna integracja z systemem WMS po stronie zamawiającego. |  | zapytaj o cenę |  | P
| Licencja* – Urządzenia Licencja na kamery BCS-LPR Licencja umożliwia wykorzystanie w aplikacji funkcjonalności kamer ITC (ARTR). Dzięki niej można podglądać zdarzenia rozczytanych tablic rejestracyjnych wygenerowane przez kamerę, lub wykorzystać w Moduł Monitorowania Pojazdów |  | zapytaj o cenę |  | P
| Licencja na podłączenie rejestratorów HIKVISION – zalecana ilość do 32 kanałów, Jednorazowa opłata. |  | 555 | 682.65 | P
| Licencja na podłączenie rejestratorów DAHUA – zalecana ilość do 32 kanałów, Jednorazowa opłata. |  | 555 | 682.65 | P
| Licencja na kanały kamer ONVIF, Dahua, HIKVISION. Jednorazowa opłata za kanał. |  | 111 | 136.53 | P
NAZEWNICTWO REJESTRATORÓW
P
–
BCS
–
Ilość kanałów
04 - 4 kanały
08 - 8 kanałów
16 - 16 kanałów
32 - 32 kanały
64 - 64 kanały
128 - 128 kanałów
Ilość dysków
01 - 1HDD
02 - 2HDD
04 - 4HDD
08 - 8HDD
16 - 16HDD
Inne funkcje
4K - obsługa 4K
R - RAID
16P - 16 portów PoE
8P - 8 portów PoE
4P - 4 porty PoE
NVR

## KAMERY Projektowe POINT
1.23
MODEL | OPIS PRODUKTU | CENA DETALICZNA (NETTO) | CENA DETALICZNA (BRUTTO) | GRUPA RABATOWA
OFERTA PROJEKTOWA - KAMERY
KAMERY FISHEYE
BCS-P-629R3SA 12.0 Mpx | • Przetwornik 1/1.7" 12.Megapixel CMOS • Kompresja video H.264 / MJPEG • Wyświetlanie obrazu panorama, cyfrowy PTZ, pełen, możliwość prostowania obrazu w BCS Manager, • Czułość: Kolor: 0. 06Lux/F1.4, 50IRE; 0Lux/F1.4(wł. IR) • 20kl/s przy 12M(4000x3000) • Funkcja cyfrowej poszerzonej dynamiki D-WDR • Obsługa ICR Dzień/Noc • Funkcje DEFOG, ROI, • Wbudowany obiektyw szerokokątny 1,8mm (185°) / F1.6 • Wbudowany promiennik IR LED SMART - do 20 metrów z możliwością regulacji mocy świecenia • Promiennik podczerwieni w technologii Black Glass o szerokim kącie świecenia • Wbudowane wejście kart Micro SD max 128GB • Wbudowane mikrofon • Zasilanie DC12V+/-25%, PoE (802.3af) • Zabezpieczenie przeciwprzepięciowe do 6kV • Standard IP66, • 1 wejście/wyjście audio; 2 wejścia/1 wyjście alarmowe • Temperatura pracy -30°C ~ +60°C • Wbudowany WEB Server, zgodność z BCS-NVR-Point, CMS(BCS Point Manager), P2P • Aplikacja mobilna (Android, iOS) • Onvif ver. 2.4 | 3399 | 4180.77 | P
KAMERY TUBOWE
BCS-P-4622R3WLSAG 2.0 Mpx | • Przetwornik 1/1.9" 2.0 Megapixel SONY CMOS • Kompresja video Ultra H.265/ H.264 / MJPEG • Obsługa trzech strumieni wideo • Czułość: Kolor: 0. 001Lux/F1.5, 50IRE; B/W: 0Lux/F1.5(wł. IR) • 60kl/s przy 2.0M(1920×1080) • Funkcja poszerzonej dynamiki WDR 120dB • Obsługa ICR Dzień/Noc • Wbudowane inteligentne funkcje: Detekcja twarzy, Intruz, Przekroczenie linii, Defocus • Funkcje DEFOG, ROI, HLC, BLC, Korytarz • Wbudowany obiektyw 6,5~143mm/F1.5~3.4; 22x MOTOZOOM • Wbudowany promiennik IR LED SMART - do 200 metrów z możliwością regulacji mocy świecenia • Promiennik podczerwieni w technologii Black Glass • Wbudowane wejście kart Micro SD max 128GB • Zasilanie AC24V, PoE (802.3at) • Interfejs SFP. • Standard IP67, • 1 wejście/wyjście audio; 2 wejścia/1 wyjście alarmowe • Wyjście wideo BNC (na przewodzie) • Temperatura pracy -40°C ~ +60°C • Wbudowany WEB Server, zgodność z BCS-NVR-Point, CMS(BCS Point Manager), P2P • Aplikacja mobilna (Android, iOS) • Onvif ver. 2.4 • Dostępne akcesoria montażowe wg. schematu na końcu cennika • Waga 3.7kg • Obudowa aluminiowa * PRODUKT NA ZAMÓWIENIE | 4990 | 6137.7 | P
BCS-P-462R3WLSA-ITC 2.0 Mpx | • Przetwornik 1/2.8" 2.0 Megapixel SONY CMOS • Kompresja video H.264/H265 • Obsługa jednego strumienia wideo • Czułość: Kolor: 0. 03Lux/F1.4, 50IRE; B/W: 0.01Lux/F1.4, 50IRE; 0Lux/F1.4(wł. IR) • 30kl/s przy 2.0M(1920×1080) • Funkcja poszerzonej dynamiki WDR 120dB • Obsługa ICR Dzień/Noc • Funkcje DEFOG, ROI, Korytarz • Funkcje rozpoznawania tablic rejestracyjnych ARTR: Biała lista • Wbudowany obiektyw 2,8~12mm/F1.6 MOTOZOOM • Wbudowany promiennik IR LED SMART - do 100 metrów z możliwością regulacji mocy świecenia • Promiennik podczerwieni w technologii Black Glass • Wbudowane wejście kart Micro SD max 128GB • Zasilanie DC12V, AC24V, PoE (802.3af) • Zabezpieczenie przeciwprzepięciowe do 6kV • Standard IP67, • 1 wejście/wyjście audio; 2 wejścia/1 wyjście alarmowe • RS-485 - obsługa pętli indukcyjnych • Wyjście wideo BNC (na przewodzie) • Temperatura pracy -40°C ~ +60°C (wbudowana grzałka) • Wbudowany WEB Server, zgodność z BCS-NVR-Point, CMS(BCS Point Manager), P2P • Aplikacja mobilna (Android, iOS) • Onvif ver. 2.4 • System montażu Easy Adjustment • Dostępne akcesoria montażowe wg. schematu na końcu cennika • Waga 1.65kg • Obudowa aluminiowa | 4500 | 5535 | P
BCS-P-462R3WLSA 2.0 Mpx | • Przetwornik 1/2.8" 2.0 Megapixel SONY CMOS • Kompresja video H.264 / MJPEG • Obsługa trzech strumieni wideo • Czułość: Kolor: 0. 03Lux/F1.4, 50IRE; B/W: 0.01Lux/F1.4, 50IRE; 0Lux/F1.4(wł. IR) • 30kl/s przy 2.0M(1920×1080) • Funkcja poszerzonej dynamiki WDR 120dB • Obsługa ICR Dzień/Noc • Funkcje DEFOG, ROI, Korytarz • Wbudowany obiektyw 2,8~12mm/F1.6 MOTOZOOM • Wbudowany promiennik IR LED SMART - do 30 metrów z możliwością regulacji mocy świecenia • Promiennik podczerwieni w technologii Black Glass • Wbudowane wejście kart Micro SD max 128GB • Zasilanie DC12V, AC24V, PoE (802.3af) • Zabezpieczenie przeciwprzepięciowe do 6kV • Standard IP67, • 1 wejście/wyjście audio; 2 wejścia/1 wyjście alarmowe • Wyjście wideo BNC (na przewodzie) • Temperatura pracy -40°C ~ +60°C (wbudowana grzałka) • Wbudowany WEB Server, zgodność z BCS-NVR-Point, CMS(BCS Point Manager), P2P • Aplikacja mobilna (Android, iOS) • Onvif ver. 2.4 • System montażu Easy Adjustment • Dostępne akcesoria montażowe wg. schematu na końcu cennika • Waga 1.65kg • Obudowa aluminiowa | 2750 | 3382.5 | P
KAMERY BOX
BCS-P-109GSA 12.0 Mpx | • Przetwornik 1/1.7" 12 Megapixel CMOS • Kompresja video H.264 / MJPEG • Obsługa trzech strumieni wideo • Czułość: Kolor: 0.03Lux/F1.2, 50IRE; B/W: 0.001Lux/F1.2, 50IRE; • 20kl/s przy 12M(4000×3000) • Funkcja cyfrowej poszerzonej dynamiki D-WDR • Obsługa ICR Dzień/Noc • Funkcje DEFOG, ROI, Korytarz • Wbudowane wejście kart Micro SD max 128GB • Zasilanie DC12V, AC24V, PoE (802.3af) (tolerancja zasilania ±25%) • Zabezpieczenie przeciwprzepięciowe do 6kV • Interfejs do podłączenia wkładki światłowodowej SFP • Wyjście wideo BNC • RS485 • 1 wejście/wyjście audio; 2 wejście/1 wyjście alarmowe • Temperatura pracy -20°C ~ +60°C • Wbudowany WEB Server, zgodność z BCS-NVR-Point, CMS(BCS Point Manager), P2P • Aplikacja mobilna (Android, iOS) • Onvif ver. 2.4 | 3259 | 4008.57 | P
BCS-P-102WLGSA 2.0 Mpx | • Przetwornik 1/1.9" 2.0 Megapixel SONY CMOS • Kompresja video H.264 / MJPEG • Obsługa trzech strumieni wideo • Czułość: Kolor: 0.002Lux/F1.2, 50IRE; B/W: 0.0002Lux/F1.2, 50IRE; • 30kl/s przy 2.0M(1920×1080) • Funkcja poszerzonej dynamiki WDR (120dB) • Star Light • Obsługa ICR Dzień/Noc • Funkcje DEFOG, ROI, Korytarz • Wbudowane wejście kart Micro SD max 64GB • Zasilanie DC12V, AC24V, PoE (802.3af) (tolerancja zasilania ±25%) • Zabezpieczenie przeciwprzepięciowe do 6kV • Interfejs do podłączenia wkładki światłowodowej SFP • Wyjście wideo BNC • RS485 • ABF (Auto Back Focus) • 1 wejście/wyjście audio; 2 wejście/1 wyjście alarmowe • Temperatura pracy -20°C ~ +60°C • Wbudowany WEB Server, zgodność z BCS-NVR-Point, CMS(BCS Point Manager), P2P • Aplikacja mobilna (Android, iOS) • Onvif ver. 2.4 * PRODUKT NA ZAMÓWIENIE | 2359 | 2901.57 | P
KAMERY SZYBKOOBROTOWE
BCS-P-5692RSAI 12.0 Mpx | • Przetwornik 1/1.7" 12 Megapixel CMOS • Kompresja video H.265 / H.264 / MJPEG • Obsługa trzech strumieni wideo • Czułość: Kolor: 0. 06Lux/F1.5; B/W: 0Lux(wł. IR) • 20kl/s przy 12M(4000×3000) • Obsługa ICR Dzień/Noc • Funkcje DEFOG, EIS, HLC, • Wbudowany obiektyw 6,5-143mm; 22x (56.7° (wide) ~ 3.07° (tele)) • Wbudowany promiennik IR LED SMART - do 250 metrów (szkło antyreflesyjne) • Wbudowane wejście kart Micro SD max 128GB • Obrót 360° (nieskończony), Zakres Tilt –15° ~ +90° (auto obrót) • Prędkość obrotu Pan 0.1°/s ~ 240°/s (300°/s preset), Tilt 0.1° ~ 160°/s (240°/s preset) • Funkcje automatyki: 255 presetów; 16 Ścieżek (32 presety na ture); 16 Tras do 15 min. • Możliwość uruchomienia funkcji automatyki z terminarza • Zasilanie DC24V, AC24V (+/-25%) •Zabezpieczenie przeciwprzepięciowe do 6kV • Wyjście wideo BNC • RS485 • Standard IP66, • 1 wejście/wyjście audio; 2 wejście/1 wyjście alarmowe • Temperatura pracy -45°C ~ +70°C (wbudowana grzałka) • Wbudowany WEB Server, zgodność z BCS-NVR-Point, CMS(BCS Point Manager), P2P • Aplikacja mobilna (Android, iOS) • Onvif ver. 2.4 • Zasilacz w zestawie • Uchwyt ścienny jako oddzielna pozycja BCS-P-U31 • Dostępne akcesoria montażowe wg. schematu na końcu cennika | 11500 | 14145 | P
BCS-P-5682RSA 12.0 Mpx | • Przetwornik 1/1.7" 12 Megapixel CMOS • Kompresja video H.264 / MJPEG • Obsługa trzech strumieni wideo • Czułość: Kolor: 0. 02Lux/F1.5, 50IRE; B/W: 0Lux(wł. IR) • 20kl/s przy 12M(4000×3000) • Obsługa ICR Dzień/Noc • Funkcje DEFOG, • Wbudowany obiektyw 6,5-143mm; 22x • Wbudowany promiennik IR LED SMART - do 150 metrów • Wbudowane wejście kart Micro SD max 64GB • Obrót 360° (nieskończony), Zakres Tilt –15° ~ +90° (auto obrót) • Prędkość obrotu Pan 0.1°/s ~ 240°/s (300°/s preset), Tilt 0.1° ~ 160°/s (240°/s preset) • Funkcje automatyki: 255 presetów; 16 Ścieżek (32 presety na ture); 16 Tras do 15 min. • Możliwość uruchomienia funkcji automatyki z terminarza • Zasilanie DC24V, AC24V •Zabezpieczenie przeciwprzepięciowe do 6kV • Wyjście wideo BNC • RS485 • Standard IP66, • 1 wejście/wyjście audio; 2 wejście/1 wyjście alarmowe • Temperatura pracy -40°C ~ +70°C (wbudowana grzałka) • Wbudowany WEB Server, zgodność z BCS-NVR-Point, CMS(BCS Point Manager), P2P • Aplikacja mobilna (Android, iOS) • Onvif ver. 2.4 • Zasilacz w zestawie • Uchwyt ścienny jako oddzielna pozycja BCS-P-U31 • Dostępne akcesoria montażowe wg. schematu na końcu cennika * PRODUKT NA ZAMÓWIENIE | 13750 | 16912.5 | P
BCS-P-5626RLSA 2.0 Mpx | • Przetwornik 1/2.8" 2 Megapixel CMOS • Kompresja video H.265 / H.264 / MJPEG • Obsługa trzech strumieni wideo • Czułość: Kolor: 0. 002Lux/F1.2, 50IRE; B/W: 0Lux(wł. IR) • max. 60kl/s przy2M(1920x1080) • Funkcja poszerzonej dynamiki WDR (120dB) • Obsługa ICR Dzień/Noc • Funkcje DEFOG, EIS, HLC, • Inteligentne funkcje: Intruz, Przekroczenie linii, Pojawienie się i zniknięcie przedmiotu, Detekcja Twarzy, liczenie osób, Autotracking • Wbudowany obiektyw 5-220mm; 44x (56.7° (wide) ~ 3.07° (tele)) • Wbudowany promiennik IR LED SMART - do 250 metrów • Wbudowane wejście kart Micro SD max 128GB • Obrót 360° (nieskończony), Zakres Tilt –15° ~ +90° (auto obrót) • Prędkość obrotu Pan 0.1°/s ~ 240°/s (300°/s preset), Tilt 0.1° ~ 160°/s (240°/s preset) • Funkcje automatyki: 255 presetów; 16 Ścieżek (32 presety na ture); 16 Tras do 15 min. • Możliwość uruchomienia funkcji automatyki z terminarza • Zasilanie DC24V, AC24V (+/-25%) •Zabezpieczenie przeciwprzepięciowe do 6kV • Wyjście wideo BNC • RS485 • Standard IP66, • 1 wejście/wyjście audio; 2 wejście/1 wyjście alarmowe • Temperatura pracy -45°C ~ +70°C (wbudowana grzałka) • Wbudowany WEB Server, zgodność z BCS-NVR-Point, CMS(BCS Point Manager), P2P • Aplikacja mobilna (Android, iOS) • Onvif ver. 2.4 • Zasilacz w zestawie • Uchwyt ścienny jako oddzielna pozycja BCS-P-U31 • Dostępne akcesoria montażowe wg. schematu na końcu cennika | 13500 | 16605 | P
BCS-P-5624LSA 2.0 Mpx | • Przetwornik 1/2.8" 2.0 Megapixel SONY CMOS • Kompresja video H.264 / MJPEG • Obsługa trzech strumieni wideo • Czułość: Kolor: 0. 03Lux/F1.6, 50IRE; B/W: 0.01Lux/F1.6, 50IRE; 0Lux/F1.4(wł. IR) • 30kl/s przy 2.0M(1920×1080) • Funkcja poszerzonej dynamiki WDR (120dB) • Obsługa ICR Dzień/Noc • Funkcje DEFOG, • Wbudowany obiektyw 4.5-148.5mm; 33x • Wbudowany promiennik IR LED SMART - do 500 metrów • Wbudowane wejście kart Micro SD max 64GB • Obrót 360° (nieskończony), Zakres Tilt –15° ~ +90° (auto obrót) • Prędkość obrotu Pan 0.1°/s ~ 240°/s (300°/s preset), Tilt 0.1° ~ 160°/s (240°/s preset) • Funkcje automatyki: 255 presetów; 16 Ścieżek (32 presety na ture); 16 Tras do 15 minut • Możliwość uruchomienia funkcji automatyki z terminarza • Zasilanie DC24V, AC24V •Zabezpieczenie przeciwprzepięciowe do 6kV • Wyjście wideo BNC • RS485 • Standard IP66, • 1 wejście/wyjście audio; 2 wejście/1 wyjście alarmowe • Temperatura pracy -40°C ~ +70°C (wbudowana grzałka) • Wbudowany WEB Server, zgodność z BCS-NVR-Point, CMS(BCS Point Manager), P2P • Aplikacja mobilna (Android, iOS) • Onvif ver. 2.4 • Zasilacz w zestawie • Uchwyt ścienny jako oddzielna pozycja BCS-P-U31 • Dostępne akcesoria montażowe wg. schematu na końcu cennika * PRODUKT NA ZAMÓWIENIE | 10600 | 13038 | P
BCS-P-5622LSA 2.0 Mpx | • Przetwornik 1/2.8" 2.0 Megapixel SONY CMOS • Kompresja video H.264 / MJPEG • Obsługa trzech strumieni wideo • Czułość: Kolor: 0. 03Lux/F1.6, 50IRE; B/W: 0.01Lux/F1.6, 50IRE; 0Lux/F1.4(wł. IR) • 30kl/s przy 2.0M(1920×1080) • Obsługa ICR Dzień/Noc • Funkcje DEFOG, • Wbudowany obiektyw 4.7-103mm; 22x; 61.9° (wide) ~ 3.4° (tele) • Wbudowany promiennik IR LED SMART - do 500 metrów • Wbudowane wejście kart Micro SD max 64GB • Obrót 360° (nieskończony), Zakres Tilt –15° ~ +90° (auto obrót) • Prędkość obrotu Pan 0.1°/s ~ 240°/s (300°/s preset), Tilt 0.1° ~ 160°/s (240°/s preset) • Funkcje automatyki: 255 presetów; 16 Ścieżek (32 presety na ture); 16 Tras do 15 minut • Możliwość uruchomienia funkcji automatyki z terminarza • Zasilanie DC24V, AC24V •Zabezpieczenie przeciwprzepięciowe do 6kV • Wyjście wideo BNC • RS485 • Standard IP66, • 1 wejście/wyjście audio; 2 wejście/1 wyjście alarmowe • Temperatura pracy -40°C ~ +70°C (wbudowana grzałka) • Wbudowany WEB Server, zgodność z BCS-NVR-Point, CMS(BCS Point Manager), P2P • Aplikacja mobilna (Android, iOS) • Onvif ver. 2.4 • Zasilacz w zestawie • Uchwyt ścienny jako oddzielna pozycja BCS-P-U31 • Dostępne akcesoria montażowe wg. schematu na końcu cennika MODEL DOSTĘPNY TYLKO JAKO EGZEMPLARZE PO TESTOWE, ZAPYTAJ O CENĘ | 8000 | 9840 | P
OPROGRAMOWANIA
BCS MANAGER | Oprogramowanie BCS MANAGER do zarządzania urządzeniami IPC,NVR, P-NVR, QDVR,CVR Obsługa do 1000 połączonych urządzeń, Max. podgląd na żywo bez ograniczeń programowych, (uzależniony od parametrów komputera kan., max. 64 okna na karcie) Dostępne funkcjonalności : • Aplikacja w wersji x32 i wydajniejsza wersja x64 • Aplikacja w wersji do instalacji na systemy Windows 10, Windows 7. • Tworzenie widoków, zadań i sekwencji (automatyczne wywoływanie zadań po zalogowaniu) • Tworzenie i obsługa schematów Alarmów • Zaawansowany log zdarzeń aplikacji • Synchroniczne odtwarzanie nagrań zdalnych i lokalnych max. do 64 kamer jednocześnie • Wykonywanie zdjęć(snapshot), lokalne nagrywanie • Tworzenie i obsługa eMAP, • Zdalna konfiguracja ustawień urządzeń poprzez web, • Tworzenie i zarządzanie grupami urządzeń • Obsługa kamer Fish Eye, • Sterowanie kamerami PTZ, obsługa dwukierunkowego audio • Współpraca w systemach wielomonitorowych Zastosowanie : końcowy użytkownik, małe duże projekty, centra monitoringu video Oprogramowanie przygotowywane w Polsce na zlecenie BCS umożliwiające dostosowywanie produktu do potrzeb użytkownika. Najnowsza wersja oprogramowania do pobrania z serwera: ftp://ftp.bcscctv.pl/OPROGRAMOWANIE/BCS_Manager | bezpłatne
| Licencja* Moduł Monitorowania Pojazdów. Moduł rozpoznawania pojazdów przeznaczony jest do monitorowania pojazdów wjeżdżających i przebywających na obiekcie. System oparty jest na kamerach rozpoznających tablice rejestracyjne (LPR/ITC). Pojazd, którego tablica rejestracyjna została odczytana na wjeździe „śledzony” jest na obiekcie w punktach kontrolnych i porównywany ze zdjęciem kontrolnym. Jeżeli pojazd przekroczy zdefiniowane w aplikacji progi alarmowe aplikacja powiadomi operatora wyświetlając okno reakcji lub wyśle wiadomość e-mail. Moduł pozwala edytować białą/ czarna listę pojazdów w kamerach ITC i wyszukiwać rozpoznane pojazdy w bazie danych. | zapytaj o cenę |  | P
| Licencja* – Moduł Wparcia Magazynu Funkcjonalność ta umożliwia tworzenie stanowisk i przypisanie do nich urządzeń Funkcja aplikacji pozwala np. na: skrócenie czasu rozpatrywania reklamacji w centrach logistycznych. Wywołanie otwiera moduł odtwarzania i wyświetla nagrania z urządzeń przypisanych do stanowiska, według wytycznych zdefiniowanych przez operatora. Konieczna integracja z systemem WMS po stronie zamawiającego. | zapytaj o cenę |  | P
| Licencja* – Urządzenia Licencja na kamery BCS-LPR Licencja umożliwia wykorzystanie w aplikacji funkcjonalności kamer ITC (ARTR). Dzięki niej można podglądać zdarzenia rozczytanych tablic rejestracyjnych wygenerowane przez kamerę, lub wykorzystać w Moduł Monitorowania Pojazdów | zapytaj o cenę |  | P
| Licencja na podłączenie rejestratorów HIKVISION – zalecana ilość do 32 kanałów, Jednorazowa opłata. | 555 | 682.65 | P
| Licencja na podłączenie rejestratorów DAHUA – zalecana ilość do 32 kanałów, Jednorazowa opłata. | 555 | 682.65 | P
| Licencja na kanały kamer ONVIF, Dahua, HIKVISION. Jednorazowa opłata za kanał. | 111 | 136.53 | P
Please select screens bound to channels of same DC.

## KAMERY Standard POINT
1.23
MODEL | OPIS PRODUKTU | CENA DETALICZNA (NETTO) | CENA DETALICZNA (BRUTTO) | GRUPA RABATOWA
OFERTA STANDARDOWA - KAMERY
KAMERY
KAMERY FISHEYE
BCS-P-624R3SA 4.0 Mpx | • Przetwornik 1/3" 4.0 Megapixel CMOS • Kompresja video H.265 / H.264 • Czułosć: Kolor: 0.02 Lux/F1.6 • Wyświetlanie obrazu panorama, cyfrowy PTZ, pełen, możliwość prostowania obrazu w BCS Manager, • 20kl/s przy 4.0M(2592x1520) • Funkcja cyfrowej poszerzonej dynamiki WDR (120dB) • Inteligentne funkcje: Mapa ciepła • Obsługa ICR Dzień/Noc • Wbudowany obiektyw szerokokątny 1,6mm (180°) • Wbudowany promiennik IR LED SMART - do 10 metrów z możliwością regulacji mocy świecenia • Promiennik podczerwieni w technologii Black Glass o szerokim kącie świecenia • Wbudowane wejście kart Micro SD max 128GB • Wbudowany mikrofon • Zasilanie DC12V+/-25% Max 11W, PoE (802.3af) • Standard IP66, IK10 • 1 wejście/wyjście audio; 1 wejścia/1 wyjście alarmowe • Przycisk resetu • Temperatura pracy -30°C ~ +60°C • Wbudowany WEB Server, zgodność z BCS-NVR-Point, CMS(BCS Point Manager), P2P • Aplikacja mobilna (Android, iOS) • Onvif ver. 2.4 | 1359 | 1671.57 | A
KAMERY 8.0 Mpx
BCS-P-468R3WSA 8.0 Mpx | • Przetwornik 1/2" 8.0 Megapixel CMOS • Kompresja video H.265, H.264 / MJPEG • Obsługa trzech strumieni wideo • Czułość: Kolor: 0. 005Lux/F1.5, 0Lux/F1.6(wł. IR) • 15kl/s przy 8.0M(3840×2160) / 30kl/sek przy 2.0M (1920x1080) • Funkcja poszerzonej dynamiki WDR (120dB) • Obsługa ICR Dzień/Noc • Inteligentne funkcje: Detekcja twarzy, Intruz, przekroczenie lini, Detekcja audio, Defocus, Liczenie ludzi, • Funkcje DEFOG, ROI, Korytarz • Wbudowany obiektyw 2,8~12mm/F1.5 MOTOZOOM • Wbudowany promiennik IR LED SMART - do 50 metrów z możliwością regulacji mocy świecenia • Promiennik podczerwieni w technologii Black Glass • Wbudowane wejście kart Micro SD max 128GB • Zasilanie DC12V, PoE (802.3af) • Standard IP67, • 1 wejście/wyjście audio; • 1 wejście/1 wyjście alarmowe • Wyjście BNC • Temperatura pracy -35°C ~ +60°C • Pobór mocy max 10W • Wbudowany WEB Server, zgodność z BCS-NVR-Point, CMS(BCS Point Manager), P2P • Aplikacja mobilna (Android, iOS) • Onvif ver. 2.4 • System montażu Easy Adjustment • Dostępne akcesoria montażowe wg. schematu na końcu cennika BCS-P-468R3WS-G MODEL W GRAFITOWEJ OBUDOWIE | 1635 | 2011.05 | A
BCS-P-268R3WSA 8.0 Mpx | • Przetwornik 1/2" 8.0 Megapixel CMOS • Kompresja video H.265, H.264 / MJPEG • Obsługa trzech strumieni wideo • Czułość: Kolor: 0. 005Lux/F1.5, 0Lux/F1.6(wł. IR) • 15kl/s przy 8.0M(3840×2160) / 30kl/sek przy 2.0M (1920x1080) • Funkcja poszerzonej dynamiki WDR (120dB) • Obsługa ICR Dzień/Noc • Inteligentne funkcje: Detekcja twarzy, Intruz, przekroczenie lini, Detekcja audio, Defocus, Liczenie ludzi, • Funkcje DEFOG, ROI, Korytarz • Wbudowany obiektyw 2,8~12mm/F1.5 MOTOZOOM • Wbudowany promiennik IR LED SMART - do 30 metrów z możliwością regulacji mocy świecenia • Promiennik podczerwieni w technologii Black Glass • Wbudowane wejście kart Micro SD max 128GB • Zasilanie DC12V, PoE (802.3af) • Standard IP67, • IK10 • 1 wejście/wyjście audio; • 1 wejście/1 wyjście alarmowe • Wyjście BNC • Temperatura pracy -40°C ~ +60°C • Pobór mocy max 8W • Wbudowany WEB Server, zgodność z BCS-NVR-Point, CMS(BCS Point Manager), P2P • Aplikacja mobilna (Android, iOS) • Onvif ver. 2.4 • Dostępne akcesoria montażowe wg. schematu na końcu cennika BCS-P-268R3WSA-G MODEL W GRAFITOWEJ OBUDOWIE | 1635 | 2011.05 | A
BCS-P-268R3WSM 8.0 Mpx | • Przetwornik 1/2" 8.0 Megapixel CMOS • Kompresja video H.265, H.264 / MJPEG • Obsługa trzech strumieni wideo • Czułość: Kolor: 0. 005Lux/F1.5, 0Lux/F1.6(wł. IR) • 15kl/s przy 8.0M(3840×2160) / 30kl/sek przy 2.0M (1920x1080) • Funkcja poszerzonej dynamiki WDR (120dB) • Obsługa ICR Dzień/Noc • Inteligentne funkcje: Detekcja twarzy, Intruz, przekroczenie lini, Detekcja audio, Defocus, Liczenie ludzi, • Funkcje DEFOG, ROI, Korytarz • Wbudowany obiektyw 2,8~12mm/F1.5 MOTOZOOM • Wbudowany promiennik IR LED SMART - do 30 metrów z możliwością regulacji mocy świecenia • Promiennik podczerwieni w technologii Black Glass • Wbudowane wejście kart Micro SD max 128GB • Zasilanie DC12V, PoE (802.3af) • Standard IP67, • Wbudowany mikrofon • Temperatura pracy -40°C ~ +60°C • Pobór mocy max 8W • Wbudowany WEB Server, zgodność z BCS-NVR-Point, CMS(BCS Point Manager), P2P • Aplikacja mobilna (Android, iOS) • Onvif ver. 2.4 • Dostępne akcesoria montażowe wg. schematu na końcu cennika BCS-P-268R3WSM-G MODEL W GRAFITOWEJ OBUDOWIE | 1635 | 2011.05 | A
KAMERY 5.0 Mpx
BCS-P-465R3WSA 5.0Mpx NOWOŚĆ | • Przetwornik 1/2.7" 4.0 Megapixel OmniVision CMOS Technologia Starlight • Kompresja video H.265 / H.264 / MJPEG • Obsługa trzech strumieni wideo • Czułość: Kolor: 0. 002Lux/F1.2, 50IRE; 0Lux/F1.2(wł. IR) Technologia Starlight • 20kl/s przy 5.0M(2592*1944), 25kl/sek przy 5M WDR wył. 30kl/sek przy 4M (2560*1440), 30kl/s przy 2M (1920x1080) • Funkcja poszerzonej dynamiki WDR (120dB) • Obsługa ICR Dzień/Noc • Inteligentne funkcje: Detekcja twarzy, Intruz, przekroczenie lini, Detekcja audio, Defocus, Liczenie ludzi, Pojawienie się przedmiotu, Zniknięcie przedmiotu • Funkcje DEFOG, ROI, Korytarz, HLC, BLC • Wbudowany obiektyw 2,7~13.5mm/F1.2 MOTOZOOM, Kąt widzenia 93.38° ~ 28.56° (H), 88° ~ 16.4°(V) • Wbudowany promiennik IR LED SMART - do 50 metrów z możliwością regulacji mocy świecenia • Promiennik podczerwieni w technologii Black Glass • Wbudowane wejście kart Micro SD max 256GB • Zasilanie DC12V, PoE (802.3af) • Standard IP67, • 1 wejście/wyjście audio; • 1 wejście/1 wyjście alarmowe • Temperatura pracy -35°C ~ +60°C • Wbudowany WEB Server, zgodność z BCS-NVR-Point, CMS(BCS Point Manager), P2P • Aplikacja mobilna (Android, iOS) • Onvif ver. 2.4 (Profil S G T) • System montażu Easy Adjustment • Dostępne akcesoria montażowe wg. schematu na końcu cennika BCS-P-465R3WSA-G MODEL W GRAFITOWEJ OBUDOWIE | 1199 | 1474.77 | A
BCS-P-415RWM 5.0 Mpx | • Przetwornik 1/2.7" 5.0 Megapixel CMOS Starlight • Kompresja video H.265,H.264 / MJPEG • Obsługa trzech strumieni wideo • Czułość: Kolor: 0. 001Lux/F1.6; 0Lux/F1.6(wł. IR) • 25kl/s przy 5M(2592×1944) • Funkcja poszerzonej dynamiki WDR (120dB) • Obsługa ICR Dzień/Noc • Inteligentne funkcje: Detekcja twarzy, Intruz, przekroczenie lini, Detekcja audio, Defocus, Liczenie ludzi, • Funkcje DEFOG, ROI, Korytarz • Wbudowany obiektyw 4.0 mm/F1.6 • Wbudowany promiennik IR LED SMART - do 30 metrów z możliwością regulacji mocy świecenia • Promiennik podczerwieni w technologii Black Glass • Wbudowany mikrofon • Zasilanie DC12V, PoE (802.3af) • Standard IP67, • Temperatura pracy -40°C ~ +60°C • Wbudowany WEB Server, zgodność z BCS-NVR-Point, CMS(BCS Point Manager), P2P • Aplikacja mobilna (Android,iOS) • Onvif ver. 2.4 • Uchwyt z przepustem kablowym • Dostępne akcesoria montażowe wg. schematu na końcu cennika BCS-P-415RWM-G MODEL W GRAFITOWEJ OBUDOWIE | 635 | 781.05 | A
BCS-P-415R-E-II 5.0 Mpx | • Przetwornik 1/2.7" 5.0 Megapixel CMOS • Kompresja video H.265 / H.264 / MJPEG • Obsługa dwóch strumieni wideo • Czułość: Kolor: 0. 01Lux/F2.0, 0Lux wł. IR • 20kl/s przy 5M(2592×1520) • Funkcja poszerzonej dynamiki DWDR • Inteligentna funkcja: Intruz • Obsługa ICR Dzień/Noc • Funkcje: Defog, HLC, ROI, Korytarz • Wbudowany obiektyw 4.0mm/F2.0 kąt widzenia: 79.7° (H); 51.8° (V) • Wbudowany promiennik IR LED SMART - do 30 metrów z możliwością regulacji mocy świecenia • Promiennik podczerwieni w technologii Black Glass • Zasilanie DC12V, PoE (802.3af) Max 4W, • Standard IP67, • Temperatura pracy -30°C ~ +60°C • Wbudowany WEB Server, zgodność z BCS-NVR-Point, CMS(BCS Point Manager), P2P • Aplikacja mobilna (Android,iOS) • Onvif ver. 2.4 MODEL DOSTĘPNY WYŁĄCZNIE W BIAŁEJ OBUDOWIE | 535 | 658.05 | A
BCS-P-265R3WSA 5.0Mpx NOWOŚĆ | • Przetwornik 1/2.7" 5.0 Megapixel OmniVision CMOS Technologia Starlight • Kompresja video H.265 / H.264 / MJPEG • Obsługa trzech strumieni wideo • Czułość: Kolor: 0. 002Lux/F1.2, 50IRE; 0Lux/F1.2(wł. IR) • 20kl/s przy 5.0M(2592*1944), 25kl/sek przy 5M WDR wył. 30kl/sek przy 4M (2560*1440), 30kl/s przy 2M (1920x1080) • Funkcja poszerzonej dynamiki WDR (120dB) • Obsługa ICR Dzień/Noc • Inteligentne funkcje: Detekcja twarzy, Intruz, przekroczenie lini, Detekcja audio, Defocus, Liczenie ludzi, Pojawienie się przedmiotu, Zniknięcie przedmiotu. • Funkcje DEFOG, ROI, Korytarz, HLC, BLC • Wbudowany obiektyw 2,7~13.5mm/F1.2 MOTOZOOM • Wbudowany promiennik IR LED SMART - do 30 metrów z możliwością regulacji mocy świecenia • Promiennik podczerwieni w technologii Black Glass • Wbudowane wejście kart Micro SD max 256GB • Zasilanie DC12V, PoE (802.3af) • Standard IP67, IK10 • 1 wejście/wyjście audio; • 1 wejście/1 wyjście alarmowe • Wyjście BNC • Temperatura pracy -40°C ~ +60°C • Wbudowany WEB Server, zgodność z BCS-NVR-Point, CMS(BCS Point Manager), P2P • Aplikacja mobilna (Android, iOS) • Onvif ver. 2.4 (Profil S G T) • Dostępne akcesoria montażowe wg. schematu na końcu cennika BCS-P-265R3WSA-G MODEL W GRAFITOWEJ OBUDOWIE | 1199 | 1474.77 | A
BCS-P-215RWSA 5.0 Mpx | • Przetwornik 1/2.7" 5.0 Megapixel CMOS Starlight • Kompresja video H.265,H.264 / MJPEG • Obsługa trzech strumieni wideo • Czułość: Kolor: 0. 001Lux/F1.6; 0Lux/F1.6(wł. IR) • 25kl/s przy 5M(2592×1944) • Funkcja poszerzonej dynamiki WDR (120dB) • Obsługa ICR Dzień/Noc • Inteligentne funkcje: Detekcja twarzy, Intruz, przekroczenie lini, Detekcja audio, Defocus, Liczenie ludzi, • Funkcje DEFOG, ROI, Korytarz • Wbudowany obiektyw 2.8 mm/F1.6 • Wbudowany promiennik IR LED SMART - do 30 metrów z możliwością regulacji mocy świecenia • Promiennik podczerwieni w technologii Black Glass • Wejście audio : 2 • Wyjście audio : 1 • Wejście/wyjście alarmowe: 1/1 • Zasilanie DC12V, PoE (802.3af) • Standard IP67, • Standard IK10, • Temperatura pracy -40°C ~ +60°C • Wbudowany WEB Server, zgodność z BCS-NVR-Point, CMS(BCS Point Manager), P2P • Aplikacja mobilna (Android,iOS) • Onvif ver. 2.4 • Dostępne akcesoria montażowe wg. schematu na końcu cennika BCS-P-215RWSA-G MODEL W GRAFITOWEJ OBUDOWIE | 635 | 781.05 | A
BCS-P-215R-E-II 5.0 Mpx | • Przetwornik 1/2.7" 5.0 Megapixel CMOS • Kompresja video H.265 / H.264 / MJPEG • Obsługa dwóch strumieni wideo • Czułość: Kolor: 0. 01Lux/F2.0, 0Lux wł. IR • 20kl/s przy 5M(2592×1520) • Funkcja poszerzonej dynamiki DWDR • Inteligentna funkcja: Intruz • Obsługa ICR Dzień/Noc • Funkcje: Defog, HLC, ROI, Korytarz • Wbudowany obiektyw 2.8mm/F2.0 kąt widzenia: 105.3° (H); 69.5° (V) • Wbudowany promiennik IR LED SMART - do 30 metrów z możliwością regulacji mocy świecenia • Promiennik podczerwieni w technologii Black Glass • Zasilanie DC12V, PoE (802.3af) Max 4W, • Standard IP67, IK10 • Temperatura pracy -30°C ~ +60°C • Wbudowany WEB Server, zgodność z BCS-NVR-Point, CMS(BCS Point Manager), P2P • Aplikacja mobilna (Android,iOS) • Onvif ver. 2.4 | 535 | 658.05 | A
BCS-P-265R3WSM 5.0Mpx NOWOŚĆ | • Przetwornik 1/2.7" 5.0 Megapixel OmniVision CMOS Technologia Starlight • Kompresja video H.265 / H.264 / MJPEG • Obsługa trzech strumieni wideo • Czułość: Kolor: 0. 002Lux/F1.2, 50IRE; 0Lux/F1.2(wł. IR) • 20kl/s przy 5.0M(2592*1944), 25kl/sek przy 5M WDR wył. 30kl/sek przy 4M (2560*1440), 30kl/s przy 2M (1920x1080) • Funkcja poszerzonej dynamiki WDR (120dB) • Obsługa ICR Dzień/Noc • Inteligentne funkcje: Detekcja twarzy, Intruz, przekroczenie lini, Detekcja audio, Defocus, Liczenie ludzi, Pojawienie się przedmiotu, Zniknięcie przedmiotu • Funkcje DEFOG, ROI, Korytarz, HLC, BLC • Wbudowany obiektyw 2,7~13.5mm/F1.2 MOTOZOOM, Kąt widzenia 93.38° ~ 28.56° (H), 88° ~ 16.4°(V) • Wbudowany promiennik IR LED SMART - do 30 metrów z możliwością regulacji mocy świecenia • Promiennik podczerwieni w technologii Black Glass • Wbudowane wejście kart Micro SD max 256GB • Zasilanie DC12V, PoE (802.3af) • Standard IP67, IK 10 • Wbudowany mikrofon • Wejście/wyjście alarmowe - brak • Temperatura pracy -40°C ~ +60°C • Wbudowany WEB Server, zgodność z BCS-NVR-Point, CMS(BCS Point Manager), P2P • Aplikacja mobilna (Android, iOS) • Onvif ver. 2.4 (Profil S G T) • Dostępne akcesoria montażowe wg. schematu na końcu cennika BCS-P-265R3WSM-G MODEL W GRAFITOWEJ OBUDOWIE | 1099 | 1351.77 | A
BCS-P-215R3-E-II 5.0 Mpx | • Przetwornik 1/2.7" 5.0 Megapixel CMOS • Kompresja video H.265 / H.264 / MJPEG • Obsługa dwóch strumieni wideo • Czułość: Kolor: 0. 01Lux/F2.0, 0Lux wł. IR • 20kl/s przy 5M(2592×1520) • Funkcja poszerzonej dynamiki DWDR • Inteligentna funkcja: Intruz • Obsługa ICR Dzień/Noc • Funkcje: Defog, HLC, ROI, Korytarz • Wbudowany obiektyw 2.8mm/F2.0 kąt widzenia: 105.3° (H); 69.5° (V) • Wbudowany promiennik IR LED SMART - do 30 metrów z możliwością regulacji mocy świecenia • Promiennik podczerwieni w technologii Black Glass • Zasilanie DC12V, PoE (802.3af) Max 4W, • Standard IP67, • Temperatura pracy -30°C ~ +60°C • Wbudowany WEB Server, zgodność z BCS-NVR-Point, CMS(BCS Point Manager), P2P • Aplikacja mobilna (Android,iOS) • Onvif ver. 2.4 | 535 | 658.05 | A
KAMERY 4.0 Mpx
BCS-P-464R3WSA 4.0 Mpx | • Przetwornik 1/3" 4.0 Megapixel OmniVision CMOS • Kompresja videoH.264 / MJPEG • Obsługa trzech strumieni wideo • Czułość: Kolor: 0. 06Lux/F1.6, 50IRE; B/W: 0.03Lux/F1.6, 50IRE; 0Lux/F1.6(wł. IR) • 20kl/s przy 4.0M(2592×1520) / 30kl/sek przy 3.1M (2048x1520) • Funkcja poszerzonej dynamiki WDR (120dB) • Obsługa ICR Dzień/Noc • Funkcje DEFOG, ROI, Korytarz • Wbudowany obiektyw 2,8~12mm/F1.6 MOTOZOOM • Wbudowany promiennik IR LED SMART - do 30 metrów z możliwością regulacji mocy świecenia • Promiennik podczerwieni w technologii Black Glass • Wbudowane wejście kart Micro SD max 128GB • Zasilanie DC12V, PoE (802.3af) • Standard IP66, • 1 wejście/wyjście audio; • 1 wejście/1 wyjście alarmowe • Temperatura pracy -35°C ~ +60°C • Wbudowany WEB Server, zgodność z BCS-NVR-Point, CMS(BCS Point Manager), P2P • Aplikacja mobilna (Android, iOS) • Onvif ver. 2.4 • System montażu Easy Adjustment • Dostępne akcesoria montażowe wg. schematu na końcu cennika BCS-P-464R3WSA-G MODEL W GRAFITOWEJ OBUDOWIE | 1150 | 1414.5 | A
BCS-P-464R3S-E-II 4.0 Mpx | • Przetwornik 1/3" 4.0 Megapixel CMOS • Kompresja video H.265 / H.264 / MJPEG • Obsługa dwóch strumieni wideo • Czułość: Kolor: 0. 01Lux/F1.6, 0Lux wł. IR • 20kl/s przy 4M(2048×1520) • Funkcja poszerzonej dynamiki DWDR • Inteligentna funkcja: Intruz • Obsługa ICR Dzień/Noc • Funkcje: Defog, HLC, ROI, Korytarz • Wbudowany obiektyw 2.8mm-12mm /F1.6 MOTZOOM kąt widzenia: 91.0°~27° (H); 54.4°~13.7° (V) • Wbudowany promiennik IR LED SMART - do 30 metrów z możliwością regulacji mocy świecenia • Promiennik podczerwieni w technologii Black Glass • Wbudowane wejście karty Micro SD max 256GB • Zasilanie DC12V, PoE (802.3af) Max 4W, • Standard IP67, • Temperatura pracy -30°C ~ +60°C • Wbudowany WEB Server, zgodność z BCS-NVR-Point, CMS(BCS Point Manager), P2P • Aplikacja mobilna (Android,iOS) • Onvif ver. 2.4 BCS-P-464R3S-E-G-II MODEL W GRAFITOWEJ OBUDOWIE | 875 | 1076.25 | A
BCS-P-424R3WS 4.0 Mpx | • Przetwornik 1/3" 4 Megapixel CMOS • Kompresja video H.265, H.264 / MJPEG • Obsługa trzech strumieni wideo • Czułość: Kolor: 0. 02Lux/F1.8, 0Lux/F1.8(wł. IR) • 20kl/s przy 4M(2592×1520) • Funkcja poszerzonej dynamiki WDR • Obsługa ICR Dzień/Noc • Inteligentne funkcje: Detekcja twarzy, Intruz, przekroczenie lini, Detekcja audio, Defocus, Liczenie ludzi, • Funkcje DEFOG, ROI, Korytarz • Wbudowany obiektyw 4.0mm/F1.8 • Wbudowany promiennik IR LED SMART - 50 metrów z możliwością regulacji mocy świecenia • Promiennik podczerwieni w technologii Black Glass • Zasilanie DC12V, PoE (802.3af) • Standard IP67, • Temperatura pracy -35°C ~ +60°C • Wbudowany WEB Server, zgodność z BCS-NVR-Point, CMS(BCS Point Manager), P2P • Aplikacja mobilna (Android, iOS) • Onvif ver. 2.4 • System montażu Easy Adjustment • Dostępne akcesoria montażowe wg. schematu na końcu cennika BCS-P-424R3WS-G MODEL W GRAFITOWEJ OBUDOWIE | 680 | 836.4 | A
BCS-P-414RWM 4.0 Mpx NOWOŚĆ | • Przetwornik 1/3" 4.0 Megapixel OmniVision CMOS • Kompresja video H.264 / MJPEG • Obsługa trzech strumieni wideo • Czułość: Kolor: 0. 03Lux/F2.0, 50IRE; 0Lux/F2.0(wł. IR) • 20kl/s przy 4M(2592×1520); 25kl/s przy 4M(2560x1440), 30kl/s przy 3M (2048x1520) • Funkcja poszerzonej dynamiki WDR (120dB) • Obsługa ICR Dzień/Noc • Inteligentne funkcje: Detekcja twarzy, Intruz, przekroczenie lini, Detekcja audio, Defocus, Liczenie ludzi, Pojawienie się przedmiotu, Zniknięcie przedmiotu • Funkcje DEFOG, ROI, Korytarz • Wbudowany obiektyw 4.0mm/F2.0 Kąt widzenia :78.9°(H), 39.6° (V) • Wbudowany promiennik IR LED SMART - do 30 metrów z możliwością regulacji mocy świecenia • Promiennik podczerwieni w technologii Black Glass • Wbudowany mikrofon • Wejście/Wyjście alarmowe • Zasilanie DC12V, PoE (802.3af) • Standard IP67, • Temperatura pracy -35°C ~ +60°C • Wbudowany WEB Server, zgodność z BCS-NVR-Point, CMS(BCS Point Manager), P2P • Aplikacja mobilna (Android,iOS) • Onvif ver. 2.4 • Uchwyt z przepustem kablowym • Dostępne akcesoria montażowe wg. schematu na końcu cennika BCS-P-414RWM-G MODEL W GRAFITOWEJ OBUDOWIE | 585 | 719.55 | A
BCS-P-414R-E-II 4.0 Mpx | • Przetwornik 1/3" 4.0 Megapixel CMOS • Kompresja video Ultra H.265 / H.265 / H.264 / MJPEG • Obsługa trzech strumieni wideo • Czułość: Kolor: 0. 03Lux/F2.0, 0Lux wł. IR • 20kl/s przy 4M(2592×1520) • Funkcja poszerzonej dynamiki DWDR • Inteligentna funkcja: Intruz • Obsługa ICR Dzień/Noc • Funkcje: Defog, HLC, ROI, Korytarz • Wbudowany obiektyw 2.8mm/F2.0, kąt widzenia: 104.4 (H), • Wbudowany promiennik IR LED SMART - do 30 metrów z możliwością regulacji mocy świecenia • Promiennik podczerwieni w technologii Black Glass • Zasilanie DC12V, PoE (802.3af) • Standard IP67, Metalowa obudowa • Temperatura pracy -30°C ~ +60°C • Wbudowany WEB Server, zgodność z BCS-NVR-Point, CMS(BCS Point Manager), P2P • Aplikacja mobilna (Android,iOS) • Onvif ver. 2.4 • Uchwyt z przepustem kablowym MODEL DOSTĘPNY WYŁĄCZNIE W BIAŁEJ OBUDOWIE | 429 | 527.67 | A
BCS-P-264R3WSA 4.0 Mpx | • Przetwornik 1/3" 4.0 Megapixel CMOS • Kompresja video H.265 / H.264 / MJPEG • Obsługa trzech strumieni wideo • Czułość: Kolor: 0.02Lux/F1.4, 0Lux/F1.4(wł. IR) • 4MP (2592×1520): Max. 20 kl./s; 4MP (2560×1440): Max. 25 kl./s; 3MP (2048×1520): Max. 30 kl./s; 1080P (1920×1080): Max. 25 kl./s • Funkcja poszerzonej dynamiki WDR (120dB) • Obsługa ICR Dzień/Noc • Detekcja twarzy, Intruz, przekroczenie lini, Detekcja audio, Defocus, Liczenie ludzi, Pojawienie się przedmiotu, Zniknięcie przedmiotu • Funkcje DEFOG, ROI, Korytarz • Wbudowany obiektyw 2.8~12mm/F1.6 MOTOZOOM (95° (wide) ~29° (tele)) • Wbudowany promiennik IR LED SMART - do 30 metrów z możliwością regulacji mocy świecenia • Wbudowane wejście kart Micro SD max 128GB • Zasilanie DC12V, PoE (802.3af) (tolerancja zasilania ±25%/12VDC) • Standard IP66, IK10 • 1 wejście/1wyjście audio; 2 wejścia/1 wyjście alarmowe • Wbudowane wyjście serwisowe wideo CVBS (pod kopułą) • RS485 • Temperatura pracy -40°C ~ +60°C • Wbudowany WEB Server, zgodność z BCS-NVR-Point, CMS(BCS Point Manager), P2P • Aplikacja mobilna (Android, iOS) • Onvif ver. 2.4 • Dostępne akcesoria montażowe wg. schematu na końcu cennika BCS-P-264R3WSA-G MODEL W GRAFITOWEJ OBUDOWIE | 1150 | 1414.5 | A
BCS-P-244R3WLSA 4.0 Mpx | • Przetwornik 1/3" 4.0 Megapixel OmniVision CMOS • Kompresja video H.264 / MJPEG • Obsługa trzech strumieni wideo • Czułość: Kolor: 0. 03Lux/F1.4, 50IRE; B/W: 0.01Lux/F1.4, 50IRE; 0Lux/F1.4(wł. IR) • 20kl/s przy 4.0M(2688(H)x1520(V)) • Funkcja poszerzonej dynamiki WDR (120dB) • Obsługa ICR Dzień/Noc • Low Light • Funkcje DEFOG, ROI, Korytarz • Wbudowany obiektyw 2.8~12mm/F1.4 DC • Wbudowany promiennik IR LED SMART - do 30 metrów z możliwością regulacji mocy świecenia • Wbudowane wejście kart Micro SD max 128GB • Zasilanie DC12V, PoE (802.3af) (tolerancja zasilania ±25%) • Standard IP66, IK10 • 1 wejście/1wyjście audio; 1 wejście/1 wyjście alarmowe • Wbudowane wyjście serwisowe wideo CVBS (pod kopułą) • Temperatura pracy -40°C ~ +60°C • Wbudowany WEB Server, zgodność z BCS-NVR-Point, CMS(BCS Point Manager), P2P • Aplikacja mobilna (Android, iOS) • Onvif ver. 2.4 • Dostępne akcesoria montażowe wg. schematu na końcu cennika MODEL DOSTĘPNY DO WYCZERPANIA STANÓW MAGAZYNOWYCH | 1200 | 1476 | A
BCS-P-264R3S-E-II 4.0 Mpx NOWOŚĆ | • Przetwornik 1/3" 4.0 Megapixel CMOS • Kompresja video H.265 / H.264 / MJPEG • Obsługa 3 strumieni wideo • Czułość: Kolor: 0. 01Lux/F1.6, 0Lux wł. IR • 20kl/s przy 4M(2048x1520) • Funkcja poszerzonej dynamiki DWDR • Inteligentna funkcja: Intruz • Obsługa ICR Dzień/Noc • Funkcje: Intruz, Detekcja Ruchu, Sabotaż • Funkcje: Defog, HLC, ROI, Korytarz • Wbudowany obiektyw 2.8mm-12mm /F1.6 MOTZOOM kąt widzenia: 91.0° ~ 27° (H); 54.4° ~ 13.7° (V) • Wbudowany promiennik IR LED SMART - do 30 metrów z możliwością regulacji mocy świecenia • Promiennik podczerwieni w technologii Black Glass • Wbudowane wejście karty Micro SD max 256GB • Zasilanie DC12V, PoE (802.3af) Max 6.5W, • Standard IP67, IK10 • Temperatura pracy -30°C ~ +60°C, Metalowa obudowa • Wbudowany WEB Server, zgodność z BCS-NVR-Point, CMS(BCS Point Manager), P2P • Aplikacja mobilna (Android,iOS) • Onvif ver. 2.4 BCS-P-264R3S-G-E-II MODEL W GRAFITOWEJ OBUDOWIE | 875 | 1076.25 | A
BCS-P-214RWSA 4.0 Mpx | • Przetwornik 1/3" 4.0 Megapixel CMOS • Kompresja video H.265 / H.264 / MJPEG • Obsługa trzech strumieni wideo • Czułość: Kolor: 0.02Lux/F2.0, 0Lux/F2.0(wł. IR) • 4MP (2592×1520): Max. 20 kl./s; 4MP (2560×1440): Max. 25kl./s 3MP (2048×1520): Max. 30 kl./s; 1080P (1920×1080): Max. 30 kl./s • Funkcja poszerzonej dynamiki WDR (120dB) • Obsługa ICR Dzień/Noc • Funkcje DEFOG, ROI, Korytarz • Wbudowany obiektyw 2.8mm/F2.0 (93°) • Wbudowany promiennik IR LED SMART - do 30 metrów z możliwością regulacji mocy świecenia • Wbudowane wejście kart Micro SD max 128GB • Zasilanie DC12V, PoE (802.3af) (tolerancja zasilania ±25%/12VDC) • Standard IP66, IK10 • 1 wejście/1wyjście audio; 1 wejście/1 wyjście alarmowe • Temperatura pracy -35°C ~ +60°C • Wbudowany WEB Server, zgodność z BCS-NVR-Point, CMS(BCS Point Manager), P2P • Aplikacja mobilna (Android, iOS) • Onvif ver. 2.4 • Dostępne akcesoria montażowe wg. schematu na końcu cennika BCS-P-214RWSA-G MODEL W GRAFITOWEJ OBUDOWIE | 565 | 694.95 | A
BCS-P-214R-E-II 4.0 Mpx | • Przetwornik 1/3" 4.0 Megapixel CMOS • Kompresja video H.265 / H.264 / MJPEG • Obsługa trzech strumieni wideo • Czułość: Kolor: 0. 3Lux/F2.0, 0Lux wł. IR • 20kl/s przy 4M(2592×1520) • Funkcja poszerzonej dynamiki DWDR • Inteligentna funkcja: Intruz • Obsługa ICR Dzień/Noc • Funkcje Defog, HLC, ROI, Korytarz • Wbudowany obiektyw 2.8mm/F2.0 kąt widzenia: 104.4° • Wbudowany promiennik IR LED SMART - do 30 metrów z możliwością regulacji mocy świecenia • Zasilanie DC12V, PoE (802.3af) • Plastikowa obudowa, regulacja modułu kamerowego 2D • IP67, • Temperatura pracy -30°C ~ +60°C • Wbudowany WEB Server, zgodność z BCS-NVR-Point, CMS(BCS Point Manager), P2P • Aplikacja mobilna (Android,iOS) • Onvif ver. 2.4 MODEL DOSTĘPNY WYŁĄCZNIE W BIAŁEJ OBUDOWIE | 429 | 527.67 | A
BCS-P-224RWSAM 4.0 Mpx | • Przetwornik 1/3" 4.0 Megapixel CMOS • Kompresja video H.265 / H.264 / MJPEG • Obsługa trzech strumieni wideo • Czułość: Kolor: 0.02Lux/F2.0, 0Lux/F2.0(wł. IR) • 4MP (2592×1520): Max. 20 kl./s; 4MP (2560×1440): Max. 25kl./s 3MP (2048×1520): Max. 30 kl./s; 1080P (1920×1080): Max. 30 kl./s • Funkcja poszerzonej dynamiki WDR (120dB) • Obsługa ICR Dzień/Noc • Funkcje DEFOG, ROI, Korytarz • Inteligentne funkcje: Detekcja twarzy, Zliczanie ludzi, Intruz, Przekroczenie linii • Wbudowany obiektyw 2.8mm/F2.0 (101,8°) • Wbudowany promiennik IR LED SMART - do 15 metrów z możliwością regulacji mocy świecenia • Wbudowane wejście kart Micro SD max 128GB • Zasilanie DC12V, PoE (802.3af) (tolerancja zasilania ±25%/12VDC) • Standard IP66, IK10 • Wejscie/Wyjście audio • Wbudowany mikrofon • Temperatura pracy -35°C ~ +60°C • Wbudowany WEB Server, zgodność z BCS-NVR-Point, CMS(BCS Point Manager), P2P • Aplikacja mobilna (Android, iOS) • Onvif ver. 2.4 • Dostępne akcesoria montażowe wg. schematu na końcu cennika BCS-P-224RWSAM-G MODEL W GRAFITOWEJ OBUDOWIE | 670 | 824.1 | A
BCS-P-264R3WSM 4.0 Mpx | • Przetwornik 1/3" 4.0 Megapixel CMOS • Kompresja video H.265 / H.264 / MJPEG • Obsługa trzech strumieni wideo • Czułość: Kolor: 0.02Lux/F1.4, 0Lux/F1.4(wł. IR) • 4MP (2592x1520) Max. 20 fps; 4MP (2560x1440): Max. 25 fps • Funkcja poszerzonej dynamiki WDR (120dB), 3D DNR • Obsługa ICR Dzień/Noc • Funkcje DEFOG, ROI, Korytarz • Inteligente funkcje: Detekcja twarzy, Liczenie osób, Intruz, przekroczenie linii, Defocus, Zmiana sceny • Wbudowany obiektyw 2.7~12mm/F1.4 Kąt widzenia 91.0~27.0° • Wbudowany promiennik IR LED SMART - do 30 metrów z możliwością regulacji mocy świecenia • Wbudowane wejście kart Micro SD max 128GB • Wbudowany mikrofon • Zasilanie DC12V, PoE (802.3af) (tolerancja zasilania ±25%/12VDC) • Pobór mocy Max 8.16W • Standard IP67, • Temperatura pracy -40°C ~ +60°C • Wymiary Ø 129 x 110mm • Wbudowany WEB Server, zgodność z BCS-NVR-Point, CMS(BCS Point Manager, BCS Manager), P2P • Aplikacja mobilna (Android, iOS) • Onvif ver. 2.4 • Dostępne akcesoria montażowe wg. schematu na końcu cennika BCS-P-264R3WSM-G MODEL W GRAFITOWEJ OBUDOWIE | 949 | 1167.27 | A
BCS-P-214R3M 4.0 Mpx | • Przetwornik 1/3" 4 Megapixel OmniVision CMOS • Kompresja video H.264 / MJPEG • Obsługa trzech strumieni wideo • Czułość: Kolor: 0.3Lux/F1.4, 50IRE; B/W: 0.03Lux/F1.4, 50IRE; 0Lux/F1.4(wł. IR) • 20kl/s przy 4.0M(2688(H)x1520(V)) • Funkcja poszerzonej dynamiki WDR • Obsługa ICR Dzień/Noc • Funkcje DEFOG, ROI, Korytarz • Wbudowany obiektyw 2.8/F1.8 • Wbudowany promiennik IR LED SMART - do 30 metrów z możliwością regulacji mocy świecenia • Zasilanie DC12V, PoE (802.3af) • Standard IP67, Obudowa metalowa, • Temperatura pracy -35°C ~ +60°C • Wbudowany WEB Server, zgodność z BCS-NVR-Point, CMS(BCS Point Manager), P2P • Aplikacja mobilna (Android, iOS) • Onvif ver. 2.4 • Dostępne akcesoria montażowe wg. schematu na końcu cennika | 599 | 736.77 | A
BCS-P-214R3-E-II 4.0 Mpx | • Przetwornik 1/3" 4.0 Megapixel CMOS • Kompresja video H.265 / H.264 / MJPEG • Obsługa trzech strumieni wideo • Czułość: Kolor: 0. 03Lux/F2.0, 0Lux wł. IR • 20kl/s przy 4M(2592×1520) • Funkcja poszerzonej dynamiki DWDR • Inteligentna funkcja: Intruz • Obsługa ICR Dzień/Noc • Funkcje:Defog, HLC, ROI, Korytarz • Wbudowany obiektyw 2.8mm/F2.0 kąt widzenia: 104.4° • Wbudowany promiennik IR LED SMART - do 30 metrów z możliwością regulacji mocy świecenia • Zasilanie DC12V, PoE (802.3af) • IP67 • Temperatura pracy -20°C ~ +50°C • Wbudowany WEB Server, zgodność z BCS-NVR-Point, CMS(BCS Point Manager), P2P • Aplikacja mobilna (Android,iOS) • Onvif ver. 2.4 MODEL DOSTĘPNY WYŁĄCZNIE W BIAŁEJ OBUDOWIE | 429 | 527.67 | A
KAMERY 2.0 Mpx
BCS-P-462R3WSA 2.0 Mpx | • Przetwornik 1/2.8" 2.0 Megapixel OmniVision CMOS • Kompresja video Ultra H.265 / H.265 / H.264 / MJPEG • Obsługa trzech strumieni wideo • Czułość: Kolor: 0. 001Lux/F1.6, 50IRE; B/W: 0.001Lux/F1.6, 50IRE; 0Lux/F1.6(wł. IR) • 30kl/s przy 2.0M(1920×1080) • Funkcja poszerzonej dynamiki WDR (120dB) • Obsługa ICR Dzień/Noc • Funkcje DEFOG, ROI, Korytarz, przekroczenie linii, intruz, detekcja twarzy, detekcja audio, liczenie ludzi • Wbudowany obiektyw 2,8-12mm/F1.6 MOTOZOOM • Wbudowany promiennik IR LED SMART - do 50 metrów z możliwością regulacji mocy świecenia • Promiennik podczerwieni w technologii Black Glass • Wbudowane wejście kart Micro SD max 256GB • Zasilanie DC12V, PoE (802.3af) • Standard IP67 • 1 wejście/wyjście audio; • 1 wejście/1 wyjście alarmowe • Temperatura pracy -35°C ~ +60°C • Wbudowany WEB Server, zgodność z BCS-NVR-Point, CMS(BCS Point Manager), P2P • Aplikacja mobilna (Android, iOS) • Onvif ver. 2.4 • System montażu Easy Adjustment • Dostępne akcesoria montażowe wg. schematu na końcu cennika BCS-P-462R3WSA-G MODEL W GRAFITOWEJ OBUDOWIE | 999 | 1228.77 | A
BCS-P-462R3S-E-II 2.0 Mpx | • Przetwornik 1/2.7" 2.0 Megapixel CMOS • Kompresja video H.265 / H.264 / MJPEG • Obsługa dwóch strumieni wideo • Czułość: Kolor: 0. 01Lux/F1.6, 0Lux wł. IR • 30kl/s przy 2M(1920×1080) • Funkcja poszerzonej dynamiki DWDR • Inteligentna funkcja: Intruz • Obsługa ICR Dzień/Noc • Funkcje: Defog, HLC, ROI, Korytarz • Wbudowany obiektyw 2.8mm-12mm /F1.6 MOTZOOM kąt widzenia: 112.7°~28.1° (H); 60.1°~15.4° (V) • Wbudowany promiennik IR LED SMART - do 30 metrów z możliwością regulacji mocy świecenia • Promiennik podczerwieni w technologii Black Glass • Wbudowane wejście karty Micro SD max 256GB • Zasilanie DC12V, PoE (802.3af) Max 6.5W, • Standard IP67, • Temperatura pracy -30°C ~ +60°C • Wbudowany WEB Server, zgodność z BCS-NVR-Point, CMS(BCS Point Manager), P2P • Aplikacja mobilna (Android,iOS) • Onvif ver. 2.4 BCS-P-462R3S-G-E-II MODEL W GRAFITOWEJ OBUDOWIE | 720 | 885.6 | A
BCS-P-422R3WLS 2.0 Mpx | • Przetwornik 1/2.8" 2 Megapixel SONY Starlight CMOS • Kompresja video H.265 H.264 / MJPEG • Obsługa trzech strumieni wideo • Czułość: Kolor: 0. 0005Lux/F1.2, 0Lux/F1.8(wł. IR) • 30kl/s przy 2M(1920×1080) • Funkcja poszerzonej dynamiki WDR (120dB) • Obsługa ICR Dzień/Noc • Inteligentne funkcje: Detekcja twarzy, Intruz, przekroczenie lini, Detekcja audio, Defocus, Liczenie ludzi, • Funkcje DEFOG, HLC, ROI, Korytarz • Wbudowany obiektyw 4.0mm/F1.2, kąt widzenia 76.6 • Wbudowany promiennik IR LED SMART - 50 metrów z możliwością regulacji mocy świecenia • Promiennik podczerwieni w technologii Black Glass • Zasilanie DC12V, PoE (802.3af) • Temperatura pracy -35°C ~ +60°C • Wbudowany WEB Server, zgodność z BCS-NVR-Point, CMS(BCS Point Manager), P2P • Aplikacja mobilna (Android, iOS) • Onvif ver. 2.4 • System montażu Easy Adjustment • Dostępne akcesoria montażowe wg. schematu na końcu cennika BCS-P-422R3WLS-G MODEL W GRAFITOWEJ OBUDOWIE | 669 | 822.87 | A
BCS-P-412RM 2.0 Mpx NOWOŚĆ | • Przetwornik 1/2.7" 2.0 Megapixel CMOS • Kompresja video Ultra H.265/ H.264 / MJPEG • Obsługa trzech strumieni wideo • Czułość: Kolor: 0. 005Lux/F2.0, 50IRE; 0Lux/F2.0(wł. IR) • 30kl/s przy 2M(1920×1080) • Funkcja poszerzonej dynamiki DWDR • Obsługa ICR Dzień/Noc • Wbudowane inteligentne funkcje: Intruz, Przekroczenie linii, Detekcja twarzy, Liczenie ludzi, Detekcja audio, Pozostawienie i zabranie przedmiotu. • Funkcje DEFOG,HLC, BLC, ROI, Korytarz • Wbudowany obiektyw 4.0mm/F1.8 (H 86.5°,V 44.1°) • Wbudowany promiennik IR LED SMART - do 30 metrów z możliwością regulacji mocy świecenia • Promiennik podczerwieni w technologii Black Glass • Wbudowany mikrofon • Zasilanie DC12V, PoE (802.3af) • Standard IP67, • Temperatura pracy -35°C ~ +60°C • Wbudowany WEB Server, zgodność z BCS-NVR-Point, CMS(BCS Point Manager), P2P • Aplikacja mobilna (Android, iOS) • Onvif ver. 2.4 • Uchwyt z przepustem kablowym • Dostępne akcesoria montażowe wg. schematu na końcu cennika BCS-P-412RM-G MODEL W GRAFITOWEJ OBUDOWIE | 455 | 559.65 | A
BCS-P-412R-E-II 2.0 Mpx | • Przetwornik 1/2.7" 2.0 Megapixel CMOS • Kompresja video Ultra H.265 / H.265 / H.264 / MJPEG • Obsługa trzech strumieni wideo • Czułość: Kolor: 0. 02Lux/F2.0, 0Lux wł. IR • 25kl/s przy 2M(1920×1080) • Funkcja poszerzonej dynamiki DWDR • Inteligentna funkcja: Intruz • Obsługa ICR Dzień/Noc • Funkcje HLC, ROI • Wbudowany obiektyw 2.8mm/F2.0 kąt widzenia: 112.7° • Wbudowany promiennik IR LED SMART - do 30 metrów z możliwością regulacji mocy świecenia • Promiennik podczerwieni w technologii Black Glass • Zasilanie DC12V, PoE (802.3af) • Standard IP67, Obudowa metalowa • Temperatura pracy -30°C ~ +60°C • Wbudowany WEB Server, zgodność z BCS-NVR-Point, CMS(BCS Point Manager), P2P • Aplikacja mobilna (Android,iOS) • Onvif ver. 2.4 • Uchwyt z przepustem kablowym MODEL DOSTĘPNY WYŁĄCZNIE W BIAŁEJ OBUDOWIE | 319 | 392.37 | A
BCS-P-262R3WSA 2.0 Mpx | • Przetwornik 1/3" 2.0 Megapixel CMOS • Kompresja video H.265 / H.264 / MJPEG • Obsługa trzech strumieni wideo • Czułość: Kolor: 0.02Lux/F1.4, 0Lux/F1.4(wł. IR) • 1080P (1920×1080): Max. 25 kl./s • Funkcja poszerzonej dynamiki WDR (120dB) • Obsługa ICR Dzień/Noc • Funkcje DEFOG, ROI, Korytarz • Wbudowany obiektyw 2.8~12mm/F1.6 MOTOZOOM (90° (wide) ~28° (tele)) • Wbudowany promiennik IR LED SMART - do 30 metrów z możliwością regulacji mocy świecenia • Wbudowane wejście kart Micro SD max 128GB • Zasilanie DC12V, PoE (802.3af) (tolerancja zasilania ±25%/12VDC) • Standard IP66, IK10 • 1 wejście/1wyjście audio; 2 wejścia/1 wyjście alarmowe • Wbudowane wyjście serwisowe wideo CVBS (pod kopułą) • RS485 • Temperatura pracy -40°C ~ +60°C • Wbudowany WEB Server, zgodność z BCS-NVR-Point, CMS(BCS Point Manager), P2P • Aplikacja mobilna (Android, iOS) • Onvif ver. 2.4 • Dostępne akcesoria montażowe wg. schematu na końcu cennika BCS-P-262R3WSA-G MODEL W GRAFITOWEJ OBUDOWIE | 999 | 1228.77 | A
BCS-P-242R3WSA 2.0 Mpx | • Przetwornik 1/2.8" 2.0 Megapixel SONY CMOS • Kompresja video H.264 / MJPEG • Obsługa trzech strumieni wideo • Czułość: Kolor: 0.02Lux/F1.4, 50IRE; B/W: 0.008Lux/F1.4, 50IRE; 0Lux/F1.4(wł. IR) • 30kl/s przy 2.0M(1920(H)x1080(V)) • Funkcja poszerzonej dynamiki WDR 120dB • Obsługa ICR Dzień/Noc • Funkcje DEFOG, ROI, Korytarz • Wbudowany obiektyw 2.8~12mm/F1.4 DC • Wbudowany promiennik IR LED SMART - do 30 metrów z możliwością regulacji mocy świecenia • Wbudowane wejście kart Micro SD max 64GB • Zasilanie DC12V, PoE (802.3af) (tolerancja zasilania ±25%) • Standard IP66, IK10 • 1 wejście/1wyjście audio; 1 wejścia/1 wyjście alarmowe • Wyjście wideo BNC (na przewodzie) • Wbudowane wyjście serwisowe wideo CVBS (pod kopułą) • Temperatura pracy -40°C ~ +60°C • Wbudowany WEB Server, zgodność z BCS-NVR-Point, CMS(BCS Point Manager), P2P • Aplikacja mobilna (Android, iOS) • Onvif ver. 2.4 • Dostępne akcesoria montażowe wg. schematu na końcu cennika BCS-P-242R3WSA-G MODEL W GRAFITOWEJ OBUDOWIE | 799 | 982.77 | A
BCS-P-262R3S-E-II 2.0 Mpx | • Przetwornik 1/2.7" 2.0 Megapixel CMOS • Kompresja video H.265 / H.264 / MJPEG • Obsługa dwóch strumieni wideo • Czułość: Kolor: 0. 01Lux/F2.0, 0Lux wł. IR • 30kl/s przy 2M(1920×1080) • Funkcja poszerzonej dynamiki DWDR • Inteligentna funkcja: Intruz • Obsługa ICR Dzień/Noc • Funkcje: Defog, HLC, ROI, Korytarz • Wbudowany obiektyw 2.8mm-12mm /F1.6 MOTZOOM kąt widzenia: 112.7°~28.1° (H); 60.1°~15.4° (V) • Wbudowany promiennik IR LED SMART - do 30 metrów z możliwością regulacji mocy świecenia • Promiennik podczerwieni w technologii Black Glass • Wbudowane wejście karty Micro SD max 256GB • Zasilanie DC12V, PoE (802.3af) Max 6.5W, • Standard IP67, IK10 • Temperatura pracy -30°C ~ +60°C • Wbudowany WEB Server, zgodność z BCS-NVR-Point, CMS(BCS Point Manager), P2P • Aplikacja mobilna (Android,iOS) • Onvif ver. 2.4 | 730 | 897.9 | A
BCS-P-232R3S-G 2.0 Mpx | • Przetwornik 1/2.9" 2.0 Megapixel CMOS • Kompresja video H.264 / MJPEG • Obsługa trzech strumieni wideo • Czułość: Kolor: 0.3Lux/F1.4, 50IRE; B/W: 0.01Lux/F1.4, 50IRE; 0Lux/F1.4(wł. IR) • 30kl/s przy 2.0M(1920(H)x1080(V)) • Funkcja poszerzonej dynamiki DWDR • Obsługa ICR Dzień/Noc • Funkcje DEFOG, ROI, Korytarz • Wbudowany obiektyw 2.8~12mm/F1.4 DC • Wbudowany promiennik IR LED SMART - do 30 metrów z możliwością regulacji mocy świecenia • Wbudowane wejście kart Micro SD max 128GB • Wbudowane wyjście serwisowe wideo CVBS (pod kopułą) • Zasilanie DC12V, PoE (802.3af) (tolerancja zasilania ±25%) • Zabezpieczenie przeciwprzepięciowe do 4kV • Standard IP66, IK10 • Temperatura pracy -40°C ~ +60°C • Wbudowany WEB Server, zgodność z BCS-NVR-Point, CMS(BCS Point Manager), P2P • Aplikacja mobilna (Android, iOS) • Onvif ver. 2.4 • Dostępne akcesoria montażowe wg. schematu na końcu cennika MODEL DOSTĘPNY TYLKO W GRAFITOWEJ OBUDOWIE | 730 | 897.9 | A
BCS-P-212RWSA-II 2.0 Mpx | • Przetwornik 1/2.7" 2.0 Megapixel CMOS • Kompresja video Ultra H.265 / H.264 / MJPEG • Obsługa trzech strumieni wideo • Czułość: Kolor: 0.005Lux/F1.6, 0Lux/F1.6(wł. IR) • 1080P (1920×1080): Max. 30 kl./s • Funkcja poszerzonej dynamiki WDR (120dB) • Obsługa ICR Dzień/Noc • Wbudowane inteligentne funkcje: Intruz, Przekroczenie linii, Detekcja twarzy, Defocus, liczenie ludzi. • Funkcje DEFOG, ROI, HLC, BLC, Korytarz • Wbudowany obiektyw 2.8mm/F1.6 (H 112.7°; V 60.1°) • Wbudowany promiennik IR LED SMART - do 30 metrów z możliwością regulacji mocy świecenia • Wbudowane wejście kart Micro SD max 128GB, ANR • Zasilanie DC12V, PoE (802.3af) (tolerancja zasilania ±25%/12VDC) • Standard IP66, IK10 • 1 wejście/1wyjście audio; 1 wejście/1 wyjście alarmowe • Temperatura pracy -35°C ~ +60°C • Wbudowany WEB Server, zgodność z BCS-NVR-Point, CMS(BCS Point Manager), P2P • Aplikacja mobilna (Android, iOS) • Onvif ver. 2.4 • Dostępne akcesoria montażowe wg. schematu na końcu cennika BCS-P-212RWSA-II-G MODEL W GRAFITOWEJ OBUDOWIE | 499 | 613.77 | A
BCS-P-212R-E-II 2.0 Mpx | • Przetwornik 1/2.7" 2.0 Megapixel CMOS • Kompresja video H.265 / H.264 / MJPEG • Obsługa trzech strumieni wideo • Czułość: Kolor: 0. 2Lux/F2.0, 0Lux wł. IR • 25kl/s przy 2M(1920×1080) • Funkcja poszerzonej dynamiki DWDR • Inteligentna funkcja: Intruz • Obsługa ICR Dzień/Noc • Funkcje HLC, ROI • Wbudowany obiektyw 2.8mm/F2.0 kąt widzenia: 112.2° • Wbudowany promiennik IR LED SMART - do 30 metrów z możliwością regulacji mocy świecenia • Zasilanie DC12V, PoE (802.3af) • IP67, Regulacja modułu kamerowego 2D • Temperatura pracy -30°C ~ +60°C • Wbudowany WEB Server, zgodność z BCS-NVR-Point, CMS(BCS Point Manager), P2P • Aplikacja mobilna (Android,iOS) • Onvif ver. 2.4 MODEL DOSTĘPNY WYŁĄCZNIE W BIAŁEJ OBUDOWIE | 319 | 392.37 | A
BCS-P-222RSAM 2.0 Mpx | • Przetwornik 1/3" 2.0 Megapixel CMOS • Kompresja video H.264 / MJPEG • Obsługa trzech strumieni wideo • Czułość: Kolor: 0.02Lux/F2.0, 0Lux/F2.0(wł. IR) • 1080P (1920×1080): Max. 30 kl./s • Obsługa ICR Dzień/Noc • Funkcje DEFOG, ROI, Korytarz • Wbudowany obiektyw 2.8mm/F2.0 (105,2°) • Wbudowany promiennik IR LED SMART - do 15 metrów z możliwością regulacji mocy świecenia • Wbudowane wejście kart Micro SD max 128GB • Zasilanie DC12V, PoE (802.3af) (tolerancja zasilania ±25%/12VDC) • Standard IP66, IK10 • Wejscie/Wyjście audio • Wbudowany mikrofon • Temperatura pracy -35°C ~ +60°C • Wbudowany WEB Server, zgodność z BCS-NVR-Point, CMS(BCS Point Manager), P2P • Aplikacja mobilna (Android, iOS) • Onvif ver. 2.4 • Dostępne akcesoria montażowe wg. schematu na końcu cennika BCS-P-222RSAM-G MODEL W GRAFITOWEJ OBUDOWIE | 599 | 736.77 | A
BCS-P-262R3WSM 2.0 Mpx | • Przetwornik 1/2.9" 2.0 Megapixel CMOS • Kompresja video H.265 / H.264 / MJPEG • Obsługa trzech strumieni wideo • Czułość: Kolor: 0.02Lux/F1.4, 0Lux/F1.4(wł. IR) • 1080P (1920x1080) Max. 30 fps; 720P (1280x720): Max. 30 fps • Funkcja poszerzonej dynamiki WDR (120dB), 3D DNR • Obsługa ICR Dzień/Noc • Funkcje DEFOG, ROI, Korytarz • Inteligente funkcje: Detekcja twarzy, Liczenie osób, Intruz, przekroczenie linii, Defocus, Zmiana sceny • Wbudowany obiektyw 2.7~12mm/F1.4 Kąt widzenia 94.0~28.0° • Wbudowany promiennik IR LED SMART - do 30 metrów z możliwością regulacji mocy świecenia • Wbudowane wejście kart Micro SD max 128GB • Wbudowany mikrofon • Zasilanie DC12V, PoE (802.3af) (tolerancja zasilania ±25%/12VDC) • Pobór mocy Max 8.16W • Standard IP67, • Temperatura pracy -40°C ~ +60°C • Wymiary Ø 129 x 110mm • Wbudowany WEB Server, zgodność z BCS-NVR-Point, CMS(BCS Point Manager, BCS Manager), P2P • Aplikacja mobilna (Android, iOS) • Onvif ver. 2.4 • Dostępne akcesoria montażowe wg. schematu na końcu cennika BCS-P-262R3WSM MODEL W GRAFITOWEJ OBUDOWIE | 805 | 990.15 | A
BCS-P-2121R3M-II 2.0 Mpx | • Przetwornik 1/2.8" 2.0 Megapixel CMOS • Kompresja video H.264 / MJPEG • Obsługa trzech strumieni wideo • Czułość: Kolor: 0.08Lux/F1.4, 50IRE; B/W: 0.03Lux/F1.4, 50IRE; 0Lux/F1.4(wł. IR) • 30kl/s przy 2.0M(1920(H)x1080(V)) • Funkcja poszerzonej dynamiki DWDR • Obsługa ICR Dzień/Noc • Funkcje DEFOG, ROI, Korytarz • Wbudowany obiektyw 2.8mm/F1.8 kąt widzenia: 105.2° • Wbudowany promiennik IR LED SMART - do 30 metrów z możliwością regulacji mocy świecenia • Zasilanie DC12V, PoE (802.3af) • Standard IP66, • Temperatura pracy -35°C ~ +60°C • Wbudowany WEB Server, zgodność z BCS-NVR-Point, CMS(BCS Point Manager), P2P • Aplikacja mobilna (Android, iOS) • Onvif ver. 2.4 • Dostępne akcesoria montażowe wg. schematu na końcu cennika | 499 | 613.77 | A
BCS-P-212R3-E-II 2.0 Mpx | • Przetwornik 1/2.7" 2.0 Megapixel CMOS • Kompresja video H.265 / H.264 / MJPEG • Obsługa trzech strumieni wideo • Czułość: Kolor: 0. 02Lux/F2.0, 0Lux wł. IR • 25/30kl/s przy 2M(1920×1080) • Funkcja poszerzonej dynamiki DWDR • Inteligentna funkcja: Intruz • Obsługa ICR Dzień/Noc • Funkcje HLC, BLC, ROI • Wbudowany obiektyw 2.8mm/F2.0 kąt widzenia: 112.7° • Wbudowany promiennik IR LED SMART - do 30 metrów z możliwością regulacji mocy świecenia • Zasilanie DC12V, PoE (802.3af) • Obudowa IP67 • Temperatura pracy -30°C ~ +60°C • Wbudowany WEB Server, zgodność z BCS-NVR-Point, CMS(BCS Point Manager), P2P • Aplikacja mobilna (Android,iOS) • Onvif ver. 2.4 MODEL DOSTĘPNY WYŁĄCZNIE W BIAŁEJ OBUDOWIE | 319 | 392.37 | A
BCS-P-102WSA-II 2.0 Mpx | • Przetwornik 1/2.8" 2.0 Megapixel SONY CMOS • Kompresja video H.264 / MJPEG • Obsługa trzech strumieni wideo • Czułość: Kolor: 0.02Lux/F1.2, 50IRE; B/W: 0.008Lux/F1.2, 50IRE • 30kl/s przy 2.0M(1920×1080) • Funkcja poszerzonej dynamiki WDR (120dB) • Funkcja Low Light • Obsługa ICR Dzień/Noc • Funkcje DEFOG, ROI, Korytarz • Wbudowane wejście kart Micro SD max 64GB • Zasilanie DC12V, AC24V, PoE (802.3af) (tolerancja zasilania ±25%) • Zabezpieczenie przeciwprzepięciowe do 6kV • Wyjście BNC • RS485 • 1 wejście/wyjście audio; 2 wejście/1 wyjście alarmowe • Temperatura pracy -20°C ~ +60°C • Wbudowany WEB Server, zgodność z BCS-NVR-Point, CMS(BCS Point Manager), P2P • Aplikacja mobilna (Android, iOS) • Onvif ver. 2.4 | 1150 | 1414.5 | A
KAMERY SZYBKOOBROTOWE
BCS-P-5634RSA 3.0 Mpx | • Przetwornik 1/2.8" 3 Megapixel CMOS • Kompresja video H.264 / MJPEG • Obsługa trzech strumieni wideo • Czułość: Kolor: 0. 02Lux/F1.5, 50IRE; B/W: 0Lux(wł. IR) • 30kl/s przy 3M(2048×1520) • Obsługa ICR Dzień/Noc • Funkcja poszerzonej dynamiki WDR (120dB) • Funkcje DEFOG, • Wbudowany obiektyw 4,5-148,5mm; 32x • Wbudowany promiennik IR LED SMART - do 150 metrów • Wbudowane wejście kart Micro SD max 64GB • Obrót 360° (nieskończony), Zakres Tilt –15° ~ +90° (auto obrót) • Prędkość obrotu Pan 0.1°/s ~ 240°/s (300°/s preset), Tilt 0.1° ~ 160°/s (240°/s preset) • Funkcje automatyki: 255 presetów; 16 Ścieżek (32 presety na ture); 16 Tras do 15 min. • Możliwość uruchomienia funkcji automatyki z terminarza • Zasilanie DC24V, AC24V • Zabezpieczenie przeciwprzepięciowe do 6kV • Wyjście wideo BNC • RS485 • Standard IP66, • 1 wejście/wyjście audio; 2 wejście/1 wyjście alarmowe • Temperatura pracy -40°C ~ +70°C (wbudowana grzałka i wentylator) • Wbudowany WEB Server, zgodność z BCS-NVR-Point, CMS(BCS Point Manager), P2P • Aplikacja mobilna (Android, iOS) • Onvif ver. 2.4 • Uchwyt ścienny oraz zasilacz w zestawie • Dostępne akcesoria montażowe wg. schematu na końcu cennika | 6589 | 9838.77 | A
BCS-P-5624RWLSA 2.0 Mpx | • Przetwornik 1/2.8" 2.0 Megapixel SONY Starlight CMOS • Kompresja video H.265, H.264 / MJPEG • Obsługa trzech strumieni wideo • Czułość: Kolor: 0. 001Lux/F1.6, 0Lux/F1.4(wł. IR) • 60kl/s przy 2.0M(1920×1080) • Obsługa ICR Dzień/Noc • Funkcje DEFOG, HLC, EIS • Wbudowany obiektyw 4.5-148.5mm; 33x; 62.93° (wide) ~ 3.76° (tele) • Wbudowany promiennik IR LED SMART - do 200 metrów • Inteligentne funkcje: Detekcja twarzy, Intruz, przekroczenie lini, Detekcja audio, Defocus, Liczenie ludzi, Auto tracking • Wbudowane wejście kart Micro SD max 128GB • Obrót 360° (nieskończony), Zakres Tilt –15° ~ +90° (auto obrót) • Prędkość obrotu Pan 0.1°/s ~ 240°/s (300°/s preset), Tilt 0.1° ~ 160°/s (240°/s preset) • Funkcje automatyki: 1024 presetów; 16 Ścieżek (32 presety na ture); 16 Tras do 15 min. • Możliwość uruchomienia funkcji automatyki z terminarza • Zasilanie DC24V, AC24V • Zabezpieczenie przeciwprzepięciowe do 6kV • Wyjście wideo BNC • RS485 • Standard IP66, • 1 wejście/wyjście audio; • 2 wejście/1 wyjście alarmowe • Temperatura pracy -40°C ~ +70°C (wbudowana grzałka) • Wbudowany WEB Server, zgodność z BCS-NVR-Point, CMS(BCSPoint Manager), P2P • Aplikacja mobilna (Android, iOS) • Onvif ver. 2.4 • Zasilacz w zestawie • Uchwyt ścienny jako oddzielna pozycja BCS-P-U31 • Dostępne akcesoria montażowe wg. schematu na końcu cennika | 6550 | 8056.5 | A
BCS-P-5622RWLSA 2.0 Mpx | • Przetwornik 1/1.9" 2.0 Megapixel SONY Starlight CMOS • Kompresja video H.265, H.264 / MJPEG • Obsługa trzech strumieni wideo • Czułość: Kolor: 0. 001Lux/F1.5, 0Lux/F1.5(wł. IR) • 60kl/s przy 2.0M(1920×1080) • Obsługa ICR Dzień/Noc • Funkcje DEFOG, HLC, EIS • Wbudowany obiektyw 6.5-143mm; 22x; 70° (wide) ~ 3.76° (tele) • Wbudowany promiennik IR LED SMART - do 200 metrów • Inteligentne funkcje:Detekcja twarzy, Intruz, przekroczenie lini, Detekcja audio, Defocus, Liczenie ludzi, Autotracking • Wbudowane wejście kart Micro SD max 128GB • Obrót 360° (nieskończony), Zakres Tilt –15° ~ +90° (auto obrót) • Prędkość obrotu Pan 0.1°/s ~ 240°/s (300°/s preset), Tilt 0.1° ~ 160°/s (240°/s preset) • Funkcje automatyki: 1024 presetów; 16 Ścieżek (32 presety na ture); 16 Tras do 15 min. • Możliwość uruchomienia funkcji automatyki z terminarza • Zasilanie DC24V, AC24V • Zabezpieczenie przeciwprzepięciowe do 6kV • Wyjście wideo BNC • RS485 • Standard IP66, • 1 wejście/wyjście audio; •2 wejście/1 wyjście alarmowe • Temperatura pracy -40°C ~ +70°C (wbudowana grzałka) • Wbudowany WEB Server, zgodność z BCS-NVR-Point, CMS(BCSPoint Manager), P2P • Aplikacja mobilna (Android, iOS) • Onvif ver. 2.4 • Zasilacz w zestawie • Uchwyt ścienny jako oddzielna pozycja BCS-P-U31 • Dostępne akcesoria montażowe wg. schematu na końcu cennika | 5650 | 6949.5 | A
BCS-P-5623RSAP-II 2.0 Mpx | • Przetwornik 1/2.8" 2.0 Megapixel SONY CMOS • Kompresja video Ultra H.265 / H.265 / H.264 / MJPEG • Obsługa trzech strumieni wideo • Czułość: Kolor: 0. 01Lux/F1.5, 50IRE; B/W: 0.01Lux/F1.5, 50IRE; 0Lux/F1.5(wł. IR) • 30kl/s przy 2.0M(1920×1080) • Obsługa ICR Dzień/Noc • Funkcje DEFOG, przekroczenie linii, intruz, detekcja twarzy, detekcja audio, autotracking. • Wbudowany obiektyw 4.5-135mm; 30x; 71.7° (wide) ~ 2.4° (tele) • Wbudowany promiennik IR LED SMART - do 150 metrów • Wbudowane wejście kart Micro SD max 256GB • Obrót 360° (nieskończony), Zakres Tilt –15° ~ +90° (auto obrót) • Prędkość obrotu Pan 0.1°/s ~ 240°/s (300°/s preset), Tilt 0.1° ~ 160°/s (240°/s preset) • Funkcje automatyki: 1024 presety; 16 Ścieżek (32 presety na ture); 16 Tras do 15 min. • Możliwość uruchomienia funkcji automatyki z terminarza • Zasilanie DC24V, AC24V, PoE (IEEE 802.3at) • Zabezpieczenie przeciwprzepięciowe do 6kV • Standard IP66, • 1 wejście/wyjście audio; 1 wejście/1 wyjście alarmowe • Temperatura pracy -40°C ~ +70°C (wbudowana grzałka) • Wbudowany WEB Server, zgodność z BCS-NVR-Point, CMS(BCS Point Manager), P2P • Aplikacja mobilna (Android, iOS) • Onvif ver. 2.4 • Zasilacz w zestawie • Uchwyt ścienny jako oddzielna pozycja BCS-P-U31 • Dostępne akcesoria montażowe wg. schematu na końcu cennika | 4330 | 5325.9 | A
BCS-P-5623RSA-II 2.0 Mpx | • Przetwornik 1/2.8" 2.0 Megapixel SONY CMOS • Kompresja video H.264 / MJPEG • Obsługa trzech strumieni wideo • Czułość: Kolor: 0. 03Lux/F1.6, 50IRE; B/W: 0.01Lux/F1.6, 50IRE; 0Lux/F1.4(wł. IR) • 30kl/s przy 2.0M(1920×1080) • Obsługa ICR Dzień/Noc • Funkcje DEFOG • Inteligentne funkcje:Detekcja twarzy, Intruz, przekroczenie lini, Detekcja audio, Defocus, Liczenie ludzi, Autotracking • Wbudowany obiektyw 4.5-135mm; 30x; 62.9° (wide) ~ 2.3° (tele) • Wbudowany promiennik IR LED SMART - do 100 metrów • Wbudowane wejście kart Micro SD max 64GB • Obrót 360° (nieskończony), Zakres Tilt –15° ~ +90° (auto obrót) • Prędkość obrotu Pan 0.1°/s ~ 240°/s (300°/s preset), Tilt 0.1° ~ 160°/s (240°/s preset) • Funkcje automatyki: 255 presetów; 16 Ścieżek (32 presety na ture); 16 Tras do 15 min. • Możliwość uruchomienia funkcji automatyki z terminarza • Zasilanie DC24V, AC24V • Zabezpieczenie przeciwprzepięciowe do 6kV • Standard IP66, • 1 wejście/wyjście audio; 1 wejście/1 wyjście alarmowe • Temperatura pracy -40°C ~ +70°C (wbudowana grzałka) • Wbudowany WEB Server, zgodność z BCS-NVR-Point, CMS(BCS Point Manager), P2P • Aplikacja mobilna (Android, iOS) • Onvif ver. 2.4 • Zasilacz w zestawie • Uchwyt ścienny jako oddzielna pozycja BCS-P-U31 • Dostępne akcesoria montażowe wg. schematu na końcu cennika | 3800 | 4674 | A
BCS-P-5621RSAP-II 2.0 Mpx | • Przetwornik 1/2.8" 2.0 Megapixel SONY CMOS • Kompresja video H.264 / MJPEG • Obsługa trzech strumieni wideo • Czułość: Kolor: 0. 03Lux/F1.6, 50IRE; B/W: 0.01Lux/F1.6, 50IRE; 0Lux/F1.4(wł. IR) • 30kl/s przy 2.0M(1920×1080) • Obsługa ICR Dzień/Noc • Funkcje DEFOG, • Inteligentne funkcje:Detekcja twarzy, Intruz, przekroczenie lini, Detekcja audio, Defocus, Liczenie ludzi, Autotracking • Wbudowany obiektyw 4.7-94mm; 20x; 61.9° (wide) ~ 3.5° (tele) • Wbudowany promiennik IR LED SMART - do 100 metrów • Wbudowane wejście kart Micro SD max 64GB • Obrót 360° (nieskończony), Zakres Tilt –15° ~ +90° (auto obrót) • Prędkość obrotu Pan 0.1°/s ~ 240°/s (300°/s preset), Tilt 0.1° ~ 160°/s (240°/s preset) • Funkcje automatyki: 255 presetów; 16 Ścieżek (32 presety na ture); 16 Tras do 15 min • Możliwość uruchomienia funkcji automatyki z terminarza • Zasilanie DC24V, AC24V, PoE (IEEE 802.3at) • Zabezpieczenie przeciwprzepięciowe do 6kV • Standard IP66, • 1 wejście/wyjście audio; 1 wejście/1 wyjście alarmowe • Temperatura pracy -40°C ~ +65°C (wbudowana grzałka) • Wbudowany WEB Server, zgodność z BCS-NVR-Point, CMS(BCS Point Manager), P2P • Aplikacja mobilna (Android, iOS) • Onvif ver. 2.4 • Zasilacz w zestawie • Uchwyt ścienny jako oddzielna pozycja BCS-P-U31 • Dostępne akcesoria montażowe wg. schematu na końcu cennika | 3750 | 4612.5 | A
BCS-P-5621RSA-II 2.0 Mpx | • Przetwornik 1/2.8" 2.0 Megapixel SONYCMOS • Kompresja video H.264 / MJPEG • Obsługa trzech strumieni wideo • Czułość: Kolor: 0. 03Lux/F1.6, 50IRE; B/W: 0.01Lux/F1.6, 50IRE; 0Lux/F1.4(wł. IR) • 30kl/s przy 2.0M(1920×1080) • Obsługa ICR Dzień/Noc • Funkcje DEFOG, • Inteligentne funkcje:Detekcja twarzy, Intruz, przekroczenie lini, Detekcja audio, Defocus, Liczenie ludzi, Autotracking • Wbudowany obiektyw 4.7-94mm; 20x; 61.9° (wide) ~ 3.5° (tele) • Wbudowany promiennik IR LED SMART - do 100 metrów • Wbudowane wejście kart Micro SD max 64GB • Obrót 360° (nieskończony), Zakres Tilt –15° ~ +90° (auto obrót) • Prędkość obrotu Pan 0.1°/s ~ 240°/s (300°/s preset), Tilt 0.1° ~ 160°/s (240°/s preset) • Funkcje automatyki: 255 presetów; 16 Ścieżek (32 presety na ture); 16 Tras do 15 min. • Możliwość uruchomienia funkcji automatyki z terminarza • Zasilanie DC24V, AC24V • Zabezpieczenie przeciwprzepięciowe do 6kV • Standard IP66, • 1 wejście/wyjście audio; 1 wejście/1 wyjście alarmowe • Temperatura pracy -40°C ~ +65°C (wbudowana grzałka) • Wbudowany WEB Server, zgodność z BCS-NVR-Point, CMS(BCS Point Manager), P2P • Aplikacja mobilna (Android, iOS) • Onvif ver. 2.4 • Zasilacz w zestawie • Uchwyt ścienny jako oddzielna pozycja BCS-P-U31 • Dostępne akcesoria montażowe wg. schematu na końcu cennika | 3370 | 4145.1 | A
BCS-P-5624RS-E 2.0Mpx | • Przetwornik 1/2.8" 2.0 Megapixel CMOS Technologia Starlight • Kompresja video Ultra H.265/ H.264 / MJPEG • Obsługa trzech strumieni wideo • Czułość: Kolor: 0. 001Lux/F1.5, 50IRE; 0Lux/F1.5(wł. IR) • 30kl/s przy 2.0M(1920×1080) • Obsługa ICR Dzień/Noc • Wbudowane inteligentne funkcje: Intruz, Przekroczenie linii, Detekcja twarzy, Liczenie ludzi, Defocus, Detekcja audio • Funkcje DEFOG, HLC, BLC, ROI, EIS, WDR (120dB) • Wbudowany obiektyw 4.5-148.5mm; 33x optyczny zoom; 76.8° ~ 2.1° (H) ~38.4° ~ 1.2° (V) • Wbudowany promiennik IR LED SMART - do 150 metrów • Wbudowane wejście kart Micro SD max 256GB, ANR • Obrót 360° (nieskończony), Zakres Tilt –15° ~ +90° (auto obrót) • Prędkość obrotu Pan 0.1°/s ~ 240°/s (300°/s preset), Tilt 0.1° ~ 160°/s (240°/s preset) • Funkcje automatyki: 1024 presety; 16 Ścieżek (32 presety na ture); do 16 Tras . • Możliwość uruchomienia funkcji automatyki z terminarza • Wejście/Wyjście audio, 2 Wejścia/1 Wyjście alarmowe • Zasilanie DC12V, 16~30 W • Standard IP66, • Temperatura pracy -40°C ~ +65°C • Wbudowany WEB Server, zgodność z BCS-NVR-Point, CMS(BCS Point Manager), P2P • Aplikacja mobilna (Android, iOS) • Onvif ver. 2.4 • Zasilacz w zestawie • Uchwyt ścienny jako oddzielna pozycja BCS-P-U31 • Dostępne akcesoria montażowe wg. schematu na końcu cennika | 3150 | 3874.5 | A
BCS-P-5622RS-E 2.0 Mpx | • Przetwornik 1/2.9" 2.0 Megapixel CMOS • Kompresja video Ultra H.265/ H.264 / MJPEG • Obsługa trzech strumieni wideo • Czułość: Kolor: 0. 01Lux/F1.5, 50IRE; 0Lux/F1.5(wł. IR) • 30kl/s przy 2.0M(1920×1080) • Obsługa ICR Dzień/Noc • Wbudowane inteligentne funkcje: Intruz, Przekroczenie linii, Detekcja twarzy, Liczenie ludzi, Defocus • Funkcje DEFOG, HLC, BLC, ROI, EIS, DWDR • Wbudowany obiektyw 5.2-114mm; 22x optyczny zoom; 54.40°~ 3.44°° (H) ~ 39.2° ~1.9°° (V) • Wbudowany promiennik IR LED SMART - do 150 metrów • Wbudowane wejście kart Micro SD max 256GB, ANR • Obrót 360° (nieskończony), Zakres Tilt –15° ~ +90° (auto obrót) • Prędkość obrotu Pan 0.1°/s ~ 240°/s (300°/s preset), Tilt 0.1° ~ 160°/s (240°/s preset) • Funkcje automatyki: 1024 presety; 16 Ścieżek (32 presety na ture); do 16 Tras . • Możliwość uruchomienia funkcji automatyki z terminarza • Zasilanie DC12V, 16~30 W • Standard IP66, • Temperatura pracy -40°C ~ +65°C • Wbudowany WEB Server, zgodność z BCS-NVR-Point, CMS(BCS Point Manager), P2P • Aplikacja mobilna (Android, iOS) • Onvif ver. 2.4 • Zasilacz w zestawie • Uchwyt ścienny jako oddzielna pozycja BCS-P-U31 • Dostępne akcesoria montażowe wg. schematu na końcu cennika | 2450 | 3013.5 | A
BCS-P5623SA 2.0 Mpx | • Przetwornik 1/2.8" 2.0 Megapixel SONY CMOS • Kompresja video H.264 / MJPEG • Obsługa trzech strumieni wideo • Czułość: Kolor: 0. 03Lux/F1.6, 50IRE; B/W: 0.01Lux/F1.6, 50IRE • 30kl/s przy 2.0M(1920×1080) • Obsługa ICR Dzień/Noc • Funkcje DEFOG, • Wbudowany obiektyw 4.5-135mm; 30x; 62.9° (wide) ~ 2.3° (tele) • Wbudowane wejście kart Micro SD max 64GB •Obrót 360° (nieskończony), Zakres Tilt –1° ~ +90° (auto obrót) • Prędkość obrotu Pan 0.1°/s ~ 400°/s (540°/s preset), Tilt 0.1° ~ 240°/s (400°/s preset) • Funkcje automatyki: 255 presetów; 16 Ścieżek (32 presety na ture); 16 Tras do 15 min. • Możliwość uruchomienia funkcji automatyki z terminarza • Zasilanie DC24V, AC24V • Zabezpieczenie przeciwprzepięciowe do 6kV • Wyjście wideo BNC • RS485 • Standard IP67, • 1 wejście/wyjście audio; 2 wejście/1 wyjście alarmowe • Temperatura pracy -40°C ~ +70°C (wbudowana grzałka) • Wbudowany WEB Server, zgodność z BCS-NVR-Point, CMS(BCS Point Manager), P2P • Aplikacja mobilna (Android, iOS) • Onvif ver. 2.4 • Uchwyt ścienny oraz zasilacz w zestawie • Dostępne akcesoria montażowe wg. schematu na końcu cennika | 3950 | 4858.5 | A
BCS-P5622SA 2.0 Mpx | • Przetwornik 1/2.8" 2.0 Megapixel SONY CMOS • Kompresja video H.264 / MJPEG • Obsługa trzech strumieni wideo • Czułość: Kolor: 0. 03Lux/F1.6, 50IRE; B/W: 0.01Lux/F1.6, 50IRE • 30kl/s przy 2.0M(1920×1080) • Obsługa ICR Dzień/Noc • Funkcje DEFOG, • Wbudowany obiektyw 4.7-103mm; 22x; 61.9° (wide) ~ 3.4° (tele) • Wbudowane wejście kart Micro SD max 64GB • Obrót 360° (nieskończony), Zakres Tilt –1° ~ +90° (auto obrót) • Prędkość obrotu Pan 0.1°/s ~ 400°/s (540°/s preset), Tilt 0.1° ~ 240°/s (400°/s preset) • Funkcje automatyki: 255 presetów; 16 Ścieżek (32 presety na ture); 16 Tras do 15 min. • Możliwość uruchomienia funkcji automatyki z terminarza • Zasilanie DC24V, AC24V • Zabezpieczenie przeciwprzepięciowe do 6kV • Wyjście wideo BNC • RS485 • Standard IP67, • 1 wejście/wyjście audio; 2 wejście/1 wyjście alarmowe • Temperatura pracy -40°C ~ +70°C (wbudowana grzałka) • Wbudowany WEB Server, zgodność z BCS-NVR-Point, CMS(BCS Point Manager), P2P • Aplikacja mobilna (Android, iOS) • Onvif ver. 2.4 • Uchwyt ścienny oraz zasilacz w zestawie • Dostępne akcesoria montażowe wg. schematu na końcu cennika | 3500 | 4305 | A
AKCESORIA
BCS-P-A31 | • Adapter słupowy "MAŁY"do akcesoriów z linii produktowej BCS POINT, • Kompatybilność z następującymi akcesoriami: BCS-P-UA112, BCS-P-UA111, BCS-P-A61 (BCS-P-U112, BCS-P-U111 bez zachowania szczelności) BCS-P-A31-G MODEL W GRAFITOWYM KOLORZE | 75 | 92.25 | A
BCS-P-A32 | • Adapter słupowy "DUŻY" do akcesoriów z linii produktowej BCS POINT, • Kompatybilność z następującymi akcesoriami: BCS-P-A51, BCS-P-U51 oraz standardowy uchwyt będący w komplecie z kamerami PTZ | 90 | 110.7 | A
BCS-P-A33 | • Adapter narożny do akcesoriów z linii produktowej BCS POINT, • Kompatybilność z następującymi akcesoriami: BCS-P-A51, BCS-P-U51 oraz standardowy uchwyt będący w komplecie z kamerami PTZ | 85 | 104.55 | A
BCS-P-A51 | • Adapter (puszka) do akcesoriów z linii produktowej BCS POINT, • Kompatybilność z następującymi akcesoriami: BCS-P-A32, BCS-P-A33, BCS-P-U51 oraz standardowy uchwyt będący w komplecie z kamerami PTZ | 485 | 596.55 | A
BCS-P-U51 | • Uchwyt ścienny do akcesoriów z linii produktowej BCS POINT, • Kompatybilność z następującymi akcesoriami: BCS-P-A32, BCS-P-A33, BCS-P-A51, BCS-P-I36, BCS-P-P143, BCS-P-P141, BCS-P-P140 • Wymiary: 314x141x216 (standardowy uchwyt będący w komplecie z kamerami PTZ ma wymiary: 230x141x201,50) | 170 | 209.1 | A
BCS-P-U54 | • Uchwyt sufitowy do akcesoriów z linii produktowej BCS POINT, • Komplet zawiera podstawę sufitową oraz rurę 239 mm, • Kompatybilność z następującymi akcesoriami: BCS-P-I36, BCS-P-P143, BCS-P-P141, BCS-P-P140 | 100 | 123 | A
BCS-P-P34 | • Podstawa sufitowa do akcesoriów z linii produktowej BCS POINT, • Kompatybilność z następującymi akcesoriami: BCS-P-I36, BCS-P-P143, BCS-P-P141, BCS-P-P140 | 65 | 79.95 | A
BCS-P-I36 | • Rura 526 mm do akcesoriów z linii produktowej BCS POINT, • Kompatybilność z następującymi akcesoriami: BCS-P-P34, BCS-P-P143, BCS-P-P141, BCS-P-P140, BCS-P-U54, BCS-P-U51, BCS-P-U31, standardowy uchwyt będący w komplecie z kamerami PTZ | 115 | 141.45 | A
BCS-P-P143 | • Podstawa do kamer z linii produktowej BCS POINT - małe metalowe kopuły • Kompatybilność z kamerami: BCS-P-212RWSA, BCS-P-214RWSA • Kompatybilność z następującymi akcesoriami: BCS-P-I36, BCS-P-U51, BCS-P-U31, BCS-P-P34 | 42 | 51.66 | A
BCS-P-P141 | • Podstawa do kamer z linii produktowej BCS POINT - duże metalowe kopuły • Kompatybilność z kamerami: BCS-P-244R3WLSA, BCS-P-264R3WSA, BCS-P-262R3WSA, BCS-P-242R3SA, BCS-P-232R3S • Kompatybilność z następującymi akcesoriami: BCS-P-I36, BCS-P-U51, BCS-P-U31, BCS-P-P34 | 45 | 55.35 | A
BCS-P-P140 | • Podstawa do kamer z linii produktowej BCS POINT - kamery fisheye • Kompatybilność z kamerami: BCS-P-629R3SA, BCS-P-624R3SA • Kompatybilność z następującymi akcesoriami: BCS-P-I36, BCS-P-U51, BCS-P-U31, BCS-P-P34 | 45 | 55.35 | A
BCS-P-A173 | • Adapter (puszka) do kamer z linii produktowej BCS POINT - małe metalowe kopuły • Kompatybilność z kamerami : BCS-P-212RWSA, BCS-P-214RWSA BCS-P-A173-G MODEL W GRAFITOWYM KOLORZE | 58 | 71.34 | A
BCS-P-A172M | • Adapter (puszka) do kamer z linii produktowej BCS POINT - małe kopuły • Kompatybilność z kamerami : BCS-P-212R3, BCS-212R3M, BCS-P-2121R3, BCS-2121R3M, BCS-P-214R3, BCS-P-214R3M, BCS-P-264R3WSM, BCS-P-262R3WSM BCS-P-A172M-G MODEL W GRAFITOWYM KOLORZE - WKRÓTCE W OFERCIE | 58 | 71.34 | A
BCS-P-A171 | • Adapter (puszka) do kamer z linii produktowej BCS POINT - duże metalowe kopuły • Kompatybilność z kamerami : BCS-P-244R3WLSA, BCS-P-264R3WSA, BCS-P-262R3WSA, BCS-P-242R3SA, BCS-P-232R3S BCS-P-A171-G MODEL W GRAFITOWYM KOLORZE | 66 | 81.18 | A
BCS-P-A151 | • Adapter montażowy sufitowy-wpuszczany do kamer z linii produktowej BCS POINT - duże metalowe kopuły • Kompatybilność z kamerami : BCS-P-244R3WLSA, BCS-P-264R3WSA, BCS-P-262R3WSA, BCS-P-242R3SA, BCS-P-232R3S | 110 | 135.3 | A
BCS-P-U112M | • Uchwyt ścienny do kamer z linii produktowej BCS POINT - małe kopuły • Kompatybilność z kamerami : BCS-P-212R3, BCS-212R3M, BCS-P-2121R3, BCS-2121R3M, BCS-P-214R3, BCS-P-214R3M, BCS-P-214RWSA, BCS-P-212RWSA, BCS-P-264R3WSM, BCS-P-262R3WSM BCS-P-U112M-G MODEL W GRAFITOWYM KOLORZE | 82 | 100.86 | A
BCS-P-U111 | • Uchwyt ścienny do kamer z linii produktowej BCS POINT - duże metalowe kopuły • Kompatybilność z kamerami : BCS-P-244R3WLSA, BCS-P-264R3WSA, BCS-P-262R3WSA, BCS-P-242R3SA, BCS-P-232R3S BCS-P-U111-G MODEL W GRAFITOWYM KOLORZE | 85 | 104.55 | A
BCS-P-UA112M | • Uchwyt ścienny z adapterem (puszką) do kamer z linii produktowej BCS POINT - małe kopuły • Kompatybilność z kamerami : BCS-P-212R3, BCS-212R3M, BCS-P-2121R3, BCS-2121R3M, BCS-P-214R3, BCS-P-214R3M, BCS-P-264R3WSM, BCS-P-262R3WSM BCS-P-UA112M-G MODEL W GRAFITOWYM KOLORZE | 170 | 209.1 | A
BCS-P-UA111 | • Uchwyt ścienny z adapterem (puszką) do kamer z linii produktowej BCS POINT - duże metalowe kopuły • Kompatybilność z kamerami : BCS-P-244R3WLSA, BCS-P-264R3WSA, BCS-P-262R3WSA, BCS-P-242R3SA, BCS-P-232R3S BCS-P-UA111-G MODEL W GRAFITOWYM KOLORZE | 175 | 215.25 | A
BCS-P-A61 | • Adapter (puszka) montażowy do kamer z linii produktowej BCS POINT • Kompatybilność z kamerami : tuby - BCS-P-462R3WSA, BCS-P-462R3SA,BCS-P-444RSA, BCS-P-442R3WSA, BCS-P-4421-RSA, BCS-P-432R3S, BCS-P-431R3S, BCS-P-464RWSA, BCS-P-462RWSA, BCS-P-442RSA, BCS-P-422R3A, BCS-P-421R3WA, BCS-P-414RW, BCS-P-412R, kopuły - BCS-P-214RWSA, BCS-P-212RWSA BCS-P-A61-G MODEL W GRAFITOWYM KOLORZE | 130 | 159.9 | A
BCS-P-A71 | • Adapter (puszka) montażowy do kamer z linii produktowej BCS POINT • Kompatybilność z kamerami : tuby - BCS-P-422R3A, BCS-P-421R3WA, BCS-P-414RW, BCS-P-412R, BCS-P-A71-G MODEL W GRAFITOWYM KOLORZE | 65 | 79.95 | A
SWITCH-e BCS POINT
BCS-P-SP2402G-SFP | • 24-portowy switch POE z opcją dalekiej transmisji do 250m, łatwy w użyciu nie wymagający konfiguracji w wysokiej jakości metalowej obudowie. • 24 porty Ethernet 10/100Mbps • Automatyczna negocjacja szybkości połączeń i automatyczne krosowanie ( Half-duplex, full-duplex, Auto MDI/MDIX) • 2 gigabitowe porty Combo RJ45 i SFP • Standardy: IEEE 802.3u 100BASE-TX, IEEE 802.3ab 1000BASE-T, IEEE 802.3z 1000BASE-X, ANSI/IEEE 802.3 NWay, IEEE 802.3x flow control, IEEE 802.3af and IEEE 802.3at PoE • Tablica adresów MAC : 4K • Przepustowość 8.8Gbps • Szybkośc przekierowań pakietów 6.55Mpps • Ramki jumbo • POE 802.3 at/af Maksymalna moc podłączonych urządzeń łącznie 400W • Zasilanie 100-240V • Pobór mocy 450W • Temperatura pracy 0°C ~ +40°C • Wilgotność pracy 10% - 85% • Wymiary 440mm x 280mm x 44mm Produkt dostepny w ofercie do wyczerpania stanów magazynowych | 1900 | 2337 | A
OBIEKTYWY BCS
BCS-1054212MPIR | Wysokiej klasy szklany obiektyw do systemów megapikselowych o rozdzielczości do 12MP, ogniskowa 10.5-42 mm, P-Iris, 1/1.7”, F1.5, kąty widzenia (poziomo * pionowo): max oddalenie 37.2° * 27.6° max przybliżenie 11.2° * 8.4°, korekcja IR, mocowanie typu CS, wymiary (mm): 52 x 90.5 (max średnica x max długość), waga (g): 320 | 1118 | 1375.14 | A
BCS-1054212MIR | Wysokiej klasy szklany obiektyw do systemów megapikselowych o rozdzielczości do 12MP, ogniskowa 10.5-42 mm, DC Auto Iris, 1/1.7”, F1.5, kąty widzenia (poziomo * pionowo): max oddalenie 37.2° * 27.6° max przybliżenie 11.2° * 8.4°, korekcja IR, mocowanie typu CS, wymiary (mm): 52 x 90.5 (max średnica x max długość), waga (g): 320 | 1059 | 1302.57 | A
BCS-371612MPIR | Wysokiej klasy szklany obiektyw do systemów megapikselowych o rozdzielczości do 12MP, ogniskowa 3.7-16 mm, P-Iris, 1/1.7”, F1.5, kąty widzenia (poziomo * pionowo): max oddalenie 109° * 79° max przybliżenie 28.5° * 21.4°, korekcja IR, mocowanie typu CS, wymiary (mm): 54 x 82.8 (max średnica x max długość), waga (g): 270 | 937 | 1152.51 | A
BCS-371612MIR | Wysokiej klasy szklany obiektyw do systemów megapikselowych o rozdzielczości do 12MP, ogniskowa 3.7-16 mm, DC Auto Iris, 1/1.7”, F1.5, kąty widzenia (poziomo * pionowo): max oddalenie 109° * 79° max przybliżenie 28.5° * 21.4°, korekcja IR, mocowanie typu CS, wymiary (mm): 54 x 82.8 (max średnica x max długość), waga (g): 270 | 867 | 1066.41 | A
BCS-451012MIR | Wysokiej klasy szklany obiektyw do kamer megapixelowych o rozdzielczości do 12MP, 1/2.3", ogniskowa 4.5-10mm, Auto Iris DC, apertura F1.8, mocowanie CS, korekcja promieni podczerwonych, Model dostepny do wyczerpania zapasów magazynowych | 810 | 996.3 | A
BCS-45105MIR | Wysokiej klasy szklany obiektyw do kamer megapixelowych o rozdzielczości do 5MP, 1/2", ogniskowa 4,5-10mm, Auto Iris DC, apertura F1.6, mocowanie CS, korekcja promieni podczerwonych, Model dostepny do wyczerpania zapasów magazynowych | 475 | 584.25 | A
BCS-05506MIR | Wysokiej klasy szklany obiektyw do systemów megapikselowych o rozdzielczości do 6MP, ogniskowa 5-50 mm, DC Auto Iris, 1/2.7”, F1.6, kąty widzenia dla przetwornika 1/2.7" (poziomo * pionowo): max oddalenie 49.6° * 36.9° max przybliżenie 7° * 5.2°, kąty widzenia dla przetwornika 1/2.9" (poziomo * pionowo): max oddalenie 47° * 33.2° max przybliżenie 6.6° * 4.7°, korekcja IR, mocowanie typu CS, wymiary (mm): 44 x 85.7 (max średnica x max długość), waga (g): 200 | 576 | 708.48 | A
BCS-27124MIR | Wysokiej klasy szklany obiektyw do systemów megapikselowych o rozdzielczości do 4MP, ogniskowa 2.7-12 mm, DC Auto Iris, 1/2.7”, F1.6, kąty widzenia dla przetwornika 1/2.7" (poziomo * pionowo): max oddalenie 102.6° * 74.3° max przybliżenie 29.9° * 22.6°, kąty widzenia dla przetwornika 1/3" (poziomo * pionowo): max oddalenie 91.3° * 66.3° max przybliżenie 27.1° * 20.3°, korekcja IR, mocowanie typu CS, wymiary (mm): 33.7 x 57.6 (max średnica x max długość), waga (g): 73.5 | 235 | 289.05 | A
OPROGRAMOWANIA
BCS MANAGER | Oprogramowanie BCS MANAGER do zarządzania urządzeniami IPC,NVR, P-NVR, QDVR,CVR Obsługa do 1000 połączonych urządzeń, Max. podgląd na żywo bez ograniczeń programowych, (uzależniony od parametrów komputera kan., max. 64 okna na karcie) Dostępne funkcjonalności : • Aplikacja w wersji x32 i wydajniejsza wersja x64 • Aplikacja w wersji do instalacji na systemy Windows 10, Windows 7. • Tworzenie widoków, zadań i sekwencji (automatyczne wywoływanie zadań po zalogowaniu) • Tworzenie i obsługa schematów Alarmów • Zaawansowany log zdarzeń aplikacji • Synchroniczne odtwarzanie nagrań zdalnych i lokalnych max. do 64 kamer jednocześnie • Wykonywanie zdjęć(snapshot), lokalne nagrywanie • Tworzenie i obsługa eMAP, • Zdalna konfiguracja ustawień urządzeń poprzez web, • Tworzenie i zarządzanie grupami urządzeń • Obsługa kamer Fish Eye, • Sterowanie kamerami PTZ, obsługa dwukierunkowego audio • Współpraca w systemach wielomonitorowych Zastosowanie : końcowy użytkownik, małe duże projekty, centra monitoringu video Oprogramowanie przygotowywane w Polsce na zlecenie BCS umożliwiające dostosowywanie produktu do potrzeb użytkownika. Najnowsza wersja oprogramowania do pobrania z serwera: ftp://ftp.bcscctv.pl/OPROGRAMOWANIE/BCS_Manager | bezpłatne
| Licencja* Moduł Monitorowania Pojazdów. Moduł rozpoznawania pojazdów przeznaczony jest do monitorowania pojazdów wjeżdżających i przebywających na obiekcie. System oparty jest na kamerach rozpoznających tablice rejestracyjne (LPR/ITC). Pojazd, którego tablica rejestracyjna została odczytana na wjeździe „śledzony” jest na obiekcie w punktach kontrolnych i porównywany ze zdjęciem kontrolnym. Jeżeli pojazd przekroczy zdefiniowane w aplikacji progi alarmowe aplikacja powiadomi operatora wyświetlając okno reakcji lub wyśle wiadomość e-mail. Moduł pozwala edytować białą/ czarna listę pojazdów w kamerach ITC i wyszukiwać rozpoznane pojazdy w bazie danych. | zapytaj o cenę |  | P
| Licencja* – Moduł Wparcia Magazynu Funkcjonalność ta umożliwia tworzenie stanowisk i przypisanie do nich urządzeń Funkcja aplikacji pozwala np. na: skrócenie czasu rozpatrywania reklamacji w centrach logistycznych. Wywołanie otwiera moduł odtwarzania i wyświetla nagrania z urządzeń przypisanych do stanowiska, według wytycznych zdefiniowanych przez operatora. Konieczna integracja z systemem WMS po stronie zamawiającego. | zapytaj o cenę |  | P
| Licencja* – Urządzenia Licencja na kamery BCS-LPR Licencja umożliwia wykorzystanie w aplikacji funkcjonalności kamer ITC (ARTR). Dzięki niej można podglądać zdarzenia rozczytanych tablic rejestracyjnych wygenerowane przez kamerę, lub wykorzystać w Moduł Monitorowania Pojazdów | zapytaj o cenę |  | P
| Licencja na podłączenie rejestratorów HIKVISION – zalecana ilość do 32 kanałów, Jednorazowa opłata. | 555 | 682.65 | P
| Licencja na podłączenie rejestratorów DAHUA – zalecana ilość do 32 kanałów, Jednorazowa opłata. | 555 | 682.65 | P
| Licencja na kanały kamer ONVIF, Dahua, HIKVISION. Jednorazowa opłata za kanał. | 111 | 136.53 | P
Firma NSS Sp. z o.o. dokłada wszelkich starań, aby sprzedawane urządzenia były zgodne z prezentowanymi opisami oraz zdjęciami. Pomimo losowej kontroli nie możemy zagwarantować, że prezentowane informacje są w pełni zgodne ze stanem faktycznym oraz parametrami podanymi przez producenta. Z uwagi na ilość zmiennych niezależnych od NSS Sp. z o.o niezgodności w przedstawionych parametrach nie mogą być podstawą do ewentualnych roszczeń. Prezentowane treści nie stanowią oferty handlowej w rozumieniu Kodeksu Cywilnego, a mają jedynie charakter informacyjny. Wszelkie prawa autorskie i inne prawa własności do rysunków, grafik, tekstu, znaków towarowych, zdjęć oraz innych treści dostępnych w niniejszym cenniku należą do NSS Sp. z o.o. Kopiowanie, rozpowszechnianie, modyfikacja oraz wszelka inna eksploatacja materiałów objętych prawem autorskim wymaga zgody właściciela tych praw, zgodnie z "Ustawą o prawie autorskim i prawach pokrewnych z dnia 4 lutego 1994r".
NSS Sp. z o.o. zachowuje wszelkie prawa do znaków handlowych i prawa autorskie do wszelkich tekstów i grafik. Bez upoważnienia udzielonego na piśmie nie wolno rozprowadzać, przesyłać, modyfikować, zamieszczać na innych stronach ani wykorzystywać zawartości strony do celów publicznych lub komercyjnych, co dotyczy zdjęć, rysunków, grafik, opisów sprzętu, instrukcji technicznych oraz wszelkiego rodzaju materiałów zamieszczanych na stronach internetowych www.nsssystem.pl oraz www.bcscctv.pl.
NAZEWNICTWO KAMER
P
BCS
–
Seria
1 -Stały obiektyw
2 -Stały obiektyw + funkcje
3 -Reg. obiektyw
4 -Reg. obiektyw+ funkcje
5 -Autofocus
6 -Motozoom
Rozdzielczość
1 - 1,3Mpx
2 - 2Mpx
3 - 3Mpx
4 - 4Mpx
8 - 8Mpx
9 - 12Mpx
Zoom optyczny (PTZ)
1 -20x
2 -22x
3 -30x
4 -33x
5 -40x
6 -44x
Promiennik
R - IR
R3 - IR 3gen.
L - Laser
Inne funkcje
W - WDR
L - UltraLowLIght
G - SFP (światło)
S - Karta MicroSD
A - Alarm/Audio
P - PoE w PTZ

## Systemy zasilania
1.23
MODEL | OPIS PRODUKTU | CENA DETALICZNA (NETTO) | CENA DETALICZNA (BRUTTO) | GRUPA RABATOWA
NOWOŚCI
BCS-xPoE3/EXT-AT | Extender (1xPoE IN 802.3at/af + 2xPoE OUT), Switch PoE 3 portowy 10/100Mbps, zasilany z PoE (max 50W), mini switch umożliwiający wzmacnianie i rozdzielanie sygnału sieciowego, zasilany z innego switcha 802.3at/af lub PoE Passive, umożliwia rozdzielenie zasilania do 2 kamer PoE 802.3at/af, wersja standalone bez konieczności konfiguracji, małe gabaryty umożliwiają zastosowanie w puszkach instalacyjnych, pobór mocy <1W | 169 | 207.87 | B
BCS-xPoE3/EXT-PP | Extender (3xPoE IN/OUT PASSIVE), Switch PoE 3 portowy 10/100Mbps, zasilany z PoE (max 70W), mini switch umożliwiający wzmacnianie i rozdzielanie sygnału sieciowego, zasilany z innego switcha PoE Passive, umożliwia rozdzielenie zasilania do 2 kamer PoE 802.3at/af, wersja standalone bez konieczności konfiguracji, małe gabaryty umożliwiają zastosowanie w puszkach instalacyjnych, pobór mocy <1W | 137 | 168.51 | B
ROZWIĄZANIA DLA SYSTEMÓW - HD-CVI / HD-TVI / AHD / CVBS
NIEBUFOROWE
BCS-A4/Z/E | System BCS-A4/Z/E zestaw zasilania wysokiej sprawności do 4 kamer analog CVBS/HDCVI/HDTVI/AHD/TurboHD, zasilacz 72W; wideo HD + zasilanie kamer po UTP. Zasięg wideo zgodnie ze specyfikacją kamery. Możliwość kompensacji spadków napięcia na przewodzie dodatkowymi modułami BCS-EXT; Transformatory wideo BCS-ATRV4 w komplecie. Transformatory BCS-ASPLV-1/A stanowią osobną pozycję w cenniku. Zintegrowane zabezpieczenia nadprądowe i nadnapieciowe. Obudowa zewnętrzna IP56 BCS-L (190x240x90mm) MODELE DOSTĘPNE DO WYCZERPANIA ZAPASÓW MAGAZYNOWYCH | 471 | 579.33 | B
ROZWIĄZANIA DLA SYSTEMÓW IP PoE
BUFOROWE
BCS-UPS/IP16Gb/E-S/RACK5U | Profesjonalny switch PoE do 16 kamer IP; z zasilaczem buforowym 2x72W (144W) o wysokiej sprawności; (16xPoE PASSIVE 10/100Mbps + 2xUplink 1000Mbps) bezpieczniki elektroniczne; W zestawie moduł do buforowego zasilania rejestratorów 12V +/-5% DC z max. 2 dyskami HDD. Zintegrowane zabezpieczenia nadprądowe i nadnapieciowe oraz ochrony akumulatora. Miejsce na dwa akumulatory 12V/18Ah. Wymagane 2 sztuki akumulatorów. Obudowa BCS-RACK5U 19" 5U (440x220x180mm) Szacowany czas [h] podtrzymania rejestratora i kamer przy max ilości kamer: 5h IR OFF / 3h IR ON @2x12V18Ah | 2169 | 2667.87 | B
BCS-UPS/IP8Gb/E-S/RACK5U | Profesjonalny switch PoE do 8 kamer IP; z zasilaczem buforowym 72W o wysokiej sprawności; (8xPoE PASSIVE 10/100Mbps + 2xUplink 1000Mbps) bezpieczniki elektroniczne; W zestawie moduł do buforowego zasilania rejestratorów 12V +/-5% DC z max. 2 dyskami HDD. Zintegrowane zabezpieczenia nadprądowe i nadnapieciowe oraz ochrony akumulatora. Miejsce na dwa akumulatory 12V/18Ah. Wymagany jeden akumulator. Obudowa BCS-RACK5U 19" 5U (440x220x180mm) Szacowany czas [h] podtrzymania rejestratora i kamer przy max ilości kamer: 9h IR OFF / 5,5h IR ON @2x12V18Ah | 1277 | 1570.71 | B
BCS-UPS/IP16/E-S/RACK5U | Profesjonalny switch PoE do 16 kamer IP; z zasilaczem buforowym 2x72W (144W) o wysokiej sprawności; (16xPoE PASSIVE 10/100Mbps + 2xUplink 100Mbps) bezpieczniki elektroniczne; tryb Long Range. W zestawie moduł do buforowego zasilania rejestratorów 12V +/-5% DC z max. 2 dyskami HDD. Zintegrowane zabezpieczenia nadprądowe i nadnapieciowe oraz ochrony akumulatora. Miejsce na dwa akumulatory 12V/18Ah. Wymagane 2 sztuki akumulatorów. Obudowa BCS-RACK5U 19" 5U (440x220x180mm) Szacowany czas [h] podtrzymania rejestratora i kamer przy max ilości kamer: 5h IR OFF / 3h IR ON @2x12V18Ah | 1782 | 2191.86 | B
BCS-UPS/IP8/E-S/RACK5U | Profesjonalny switch PoE do 8 kamer IP; z zasilaczem buforowym 72W o wysokiej sprawności; (8xPoE PASSIVE 10/100Mbps + 2xUplink 100Mbps) bezpieczniki elektroniczne; tryb Long Range W zestawie moduł do buforowego zasilania rejestratorów 12V +/-5% DC z max. 2 dyskami HDD. Zintegrowane zabezpieczenia nadprądowe i nadnapieciowe oraz ochrony akumulatora. Miejsce na dwa akumulatory 12V/18Ah. Wymagany jeden akumulator. Obudowa BCS-RACK5U 19" 5U (440x220x180mm) Szacowany czas [h] podtrzymania rejestratora i kamer przy max ilości kamer: 9h IR OFF / 5,5h IR ON @2x12V18Ah | 1120 | 1377.6 | B
BCS-UPS/IP16Gb/E-S | Profesjonalny switch PoE do 16 kamer IP; z zasilaczem buforowym 2x72W (144W)o wysokiej sprawności; (16xPoE PASSIVE 10/100Mbps + 2xUplink 1000Mbps) bezpieczniki elektroniczne; W zestawie moduł do buforowego zasilania rejestratorów 12V +/-5% DC z max. 2 dyskami HDD. Zintegrowane zabezpieczenia nadprądowe i nadnapieciowe oraz ochrony akumulatora. Miejsce na dwa akumulatory 12V/18Ah. Wymagane 2 sztuki akumulatorów. Obudowa wewnętrzna IP20 BCS-H (400×450×140mm) Szacowany czas [h] podtrzymania rejestratora i kamer przy max ilości kamer: 5h IR OFF)/ 3h IR ON @2x12V18Ah | 2125 | 2613.75 | B
BCS-UPS/IP8Gb/E-S | Profesjonalny switch PoE do 8 kamer IP; z zasilaczem buforowym 72W o wysokiej sprawności; (8xPoE PASSIVE 10/100Mbps + 2xUplink 1000Mbps) bezpieczniki elektroniczne; W zestawie moduł do buforowego zasilania rejestratorów 12V +/-5% DC z max. 2 dyskami HDD. Zintegrowane zabezpieczenia nadprądowe i nadnapieciowe oraz ochrony akumulatora. Miejsce na dwa akumulatory 12V/18Ah. Wymagany jeden akumulator. Obudowa wewnętrzna IP20 BCS-H (400×450×140mm) Szacowany czas [h] podtrzymania rejestratora i kamer przy max ilości kamer: 4,5h IR OFF / 3h IR ON @12V18Ah | 1225 | 1506.75 | B
BCS-UPS/IP8/E-S | Profesjonalny switch PoE do 8 kamer IP; z zasilaczem buforowym 72W o wysokiej sprawności; (8xPoE PASSIVE 10/100Mbps + 2xUplink 100Mbps) bezpieczniki elektroniczne; tryb Long Range W zestawie moduł do buforowego zasilania rejestratorów 12V +/-5% DC z max. 2 dyskami HDD. Zintegrowane zabezpieczenia nadprądowe i nadnapieciowe oraz ochrony akumulatora. Miejsce na akumulator 12V/18Ah. Wymagany jeden akumulator. Obudowa wewnętrzna IP20 (300x320x90mm) Szacowany czas [h] podtrzymania rejestratora i kamer przy max ilości kamer: 4,5h IR OFF / 3h IR ON @12V18Ah | 892 | 1097.16 | B
BCS-UPS/IP4/E-S | Profesjonalny switch PoE do 4 kamer IP; z zasilaczem buforowym 72W o wysokiej sprawności; (4xPoE PASSIVE 10/100Mbps + 2xUplink 100Mbps) bezpieczniki elektroniczne; tryb Long Range W zestawie moduł do buforowego zasilania rejestratorów 12V +/-5% DC z max. 2 dyskami HDD. Zintegrowane zabezpieczenia nadprądowe i nadnapieciowe oraz ochrony akumulatora. Miejsce na akumulator 12V/18Ah. Wymagany jeden akumulator. Obudowa wewnętrzna IP20 (300x320x90mm) Szacowany czas [h] podtrzymania rejestratora i kamer przy max ilości kamer: 6,5h IR OFF / 4,5h IR ON @12V18Ah | 649 | 798.27 | B
BCS-UPS/IP4/Z/E-S | Profesjonalny switch PoE do 4 kamer IP; z zasilaczem buforowym 72W o wysokiej sprawności; (4xPoE PASSIVE 10/100Mbps + 2xUplink 100Mbps) bezpieczniki elektroniczne; tryb Long Range. Zintegrowane zabezpieczenia nadprądowe i nadnapieciowe oraz ochrony akumulatora. Wymagany akumulator 12V/7Ah. Obudowa zewnętrzna IP56 (300x220x120mm) Szacowany czas [h] podtrzymania kamer przy max ilości kamer: 5h IR OFF)/ 2,5h IR ON @12V7Ah | 702 | 863.46 | B
NIEBUFOROWE
BCS-IP16Gb/RACK5U | Profesjonalny switch PoE do 16 kamer IP z zasilaczem 192W o wysokiej sprawności; (16xPoE PASSIVE 10/100Mbps + 2xUplink 1000Mbps); bezpieczniki elektroniczne. Zintegrowane zabezpieczenia nadprądowe i nadnapieciowe. Obudowa BCS-RACK5U 19" 5U (440x220x180mm) | 1751 | 2153.73 | B
BCS-IP8Gb/RACK5U | Profesjonalny switch PoE do 8 kamer IP z zasilaczem 96W o wysokiej sprawności; (8xPoE PASSIVE 10/100Mbps + 2xUplink 1000Mbps); bezpieczniki elektroniczne. Zintegrowane zabezpieczenia nadprądowe i nadnapieciowe. Obudowa BCS-RACK5U 19" 5U (440x220x180mm) | 1009 | 1241.07 | B
BCS-IP16Gb/E-S | Profesjonalny switch PoE do 16 kamer IP z zasilaczem 192W o wysokiej sprawności; (16xPoE PASSIVE 10/100Mbps + 2xUplink 1000Mbps); bezpieczniki elektroniczne. Zintegrowane zabezpieczenia nadprądowe i nadnapieciowe. Obudowa wewnętrzna IP20 BCS-H (400×450×140mm). Miejsce na rejestrator | 1698 | 2088.54 | B
BCS-IP8Gb/E-S | Profesjonalny switch PoE do 8 kamer IP z zasilaczem 96W o wysokiej sprawności; (8xPoE PASSIVE 10/100Mbps + 2xUplink 1000Mbps); bezpieczniki elektroniczne. Zintegrowane zabezpieczenia nadprądowe i nadnapieciowe. Obudowa wewnętrzna IP20 BCS-H (400×450×140mm). Miejsce na rejestrator | 955 | 1174.65 | B
BCS-IP8Gb/E-S/E | Profesjonalny switch PoE do 8 kamer IP z zasilaczem 96W o wysokiej sprawności; (8xPoE PASSIVE 10/100Mbps + 2xUplink 1000Mbps); bezpieczniki elektroniczne. Zintegrowane zabezpieczenia nadprądowe i nadnapieciowe. Obudowa wewnętrzna IP20 BCS-E (200×250×85mm) | 838 | 1030.74 | B
BCS-IP8Gb/Z/E-S | Profesjonalny switch PoE do 8 kamer IP z zasilaczem 96W o wysokiej sprawności; (8xPoE PASSIVE 10/100Mbps + 2xUplink 1000Mbps); bezpieczniki elektroniczne. Zintegrowane zabezpieczenia nadprądowe i nadnapieciowe. Obudowa zewnętrzna BCS-L (190x240x90mm) | 880 | 1082.4 | B
BCS-IP8/E-S | Profesjonalny switch PoE do 8 kamer IP z zasilaczem 96W o wysokiej sprawności; (8xPoE PASSIVE 10/100Mbps + 2xUplink 10/100Mbps) bezpieczniki elektroniczne. Zintegrowane zabezpieczenia nadprądowe i nadnapieciowe; tryb Long Range. Obudowa wewnętrzna IP20 BCS-E (200×250×85mm) | 646 | 794.58 | B
BCS-IP4/E-S | Switch PoE do 4 kamer IP z zasilaczem 96W o wysokiej sprawności; (4xPoE PASSIVE 10/100Mbps + 2xUplink 10/100Mbps) bezpieczniki elektroniczne. Zintegrowane zabezpieczenia nadprądowe i nadnapieciowe; tryb Long Range. Obudowa wewnętrzna IP20 BCS-E (200×250×85mm) | 435 | 535.05 | B
BCS-IP8/Z/E-S | Profesjonalny switch PoE do 8 kamer IP z zasilaczem 96W o wysokiej sprawności; (8xPoE PASSIVE 10/100Mbps + 2xUplink 10/100Mbps) bezpieczniki elektroniczne. Zintegrowane zabezpieczenia nadprądowe i nadnapieciowe; tryb Long Range. Obudowa zewnętrzna IP56 BCS-L (190x140x70mm) | 681 | 837.63 | B
BCS-IP4/Z/E-S | Profesjonalny switch PoE do 4 kamer IP z zasilaczem 96W o wysokiej sprawności; (4xPoE PASSIVE 10/100Mbps + 2xUplink 10/100Mbps) bezpieczniki elektroniczne. Zintegrowane zabezpieczenia nadprądowe i nadnapieciowe; tryb Long Range. Obudowa zewnętrzna IP56 BCS-L (190x140x70mm) | 481 | 591.63 | B
BCS-IP5/E-S | Profesjonalny switch PoE do 5 kamer IP z zasilaczem 75W o wysokiej sprawności; 10/100Mbps (5xPoE PASSIVE+ 1xUplink) Zintegrowane zabezpieczenia nadprądowe i nadnapieciowe. Bezpieczniki polimerowe. Dodatkowe wyjście 48V DC na złączach śrubowych. Obudowa zewnętrzna IP55 (150x110x70mm), Szybki montaż dzięki możliwości przełożenia zarobionego złącza RJ45 przez dławnice kablowe. | 289 | 355.47 | B
ZASILACZE
BUFOROWE
BCS-ZA1206/UPS/H | Zasilacz buforowy impulsowy o wysokiej sprawności Vin 230VAC Vout 12VDC Iout 6A Pout 72W. Zintegrowane zabezpieczenia nadprądowe i nadnapieciowe oraz ochrony akumulatora. Z miejscem na dwa akumulatory 18Ah, oraz moduły dodatkowe. Wymagany jednen akumulator. Obudowa wewnętrzna IP20 BCS-H (400×450×140mm) | 347 | 426.81 | B
BCS-ZA1206/UPS/XL | Zasilacz buforowy impulsowy o wysokiej sprawności Vin 230VAC Vout 12VDC Iout 6A Pout 72W. Zintegrowane zabezpieczenia nadprądowe i nadnapieciowe oraz ochrony akumulatora.Miejsce na akumulator 12V/18Ah. Wymagany jednen akumulator. Obudowa zewnętrzna IP56 BCS-XL (300x220x120mm) | 350 | 430.5 | B
BCS-ZA1206/UPS/L | Zasilacz buforowy impulsowy o wysokiej sprawności Vin 230VAC Vout 12VDC Iout 6A Pout 72W. Zintegrowane zabezpieczenia nadprądowe i nadnapieciowe oraz ochrony akumulatora.Miejsce na akumulator 12V/7Ah. Wymagany jednen akumulator. Obudowa zewnętrzna IP56 BCS-L 240x190x90mm | 277 | 340.71 | B
BCS-ZA1206/UPS/F | Zasilacz buforowy impulsowy o wysokiej sprawności Vin 230VAC Vout 12VDC Iout 6A Pout 72W. Zintegrowane zabezpieczenia nadprądowe i nadnapieciowe oraz ochrony akumulatora. Z miejscem na akumulator 12V/18Ah, oraz moduły dodatkowe. Wymagany jednen akumulator. Obudowa wewnętrzna IP20 300x320x90mm | 275 | 338.25 | B
BCS-ZA1206/UPS/E | Zasilacz buforowy impulsowy o wysokiej sprawności Vin 230VAC Vout 12VDC Iout 6A Pout 72W. Zintegrowane zabezpieczenia nadprądowe i nadnapieciowe oraz ochrony akumulatora. Z miejscem na akumulator 12V/7Ah, oraz moduły dodatkowe. Wymagany jednen akumulator. Obudowa wewnętrzna IP20 BCS-E (200x250x85mm) | 243 | 298.89 | B
BCS-ZA1206/UPS | Zasilacz buforowy impulsowy o wysokiej sprawności Vin 230VAC Vout 12VDC Iout 6A Pout 72W. Zintegrowane zabezpieczenia nadprądowe i nadnapieciowe oraz ochrony akumulatora - płytka elektroniki do zabudowy. | 169 | 207.87 | B
NIEBUFOROWE
BCS-ZA4802/S | Zasilacz impulsowy o wysokiej sprawności Vin 230VAC Vout 48VDC Iout 2A Pout 96W. Zintegrowane zabezpieczenia nadprądowe i nadnapieciowe. Obudowa zewnętrzna IP56 BCS-S (150x110x70mm), z dławnicami kablowymi | 184 | 226.32 | B
BCS-ZA2403/S | Zasilacz impulsowy o wysokiej sprawności Vin 230VAC Vout 24VDC Iout 3A Pout 72W. Zintegrowane zabezpieczenia nadprądowe i nadnapieciowe. Obudowa zewnętrzna IP56 BCS-S (150x110x70mm), z dławnicami kablowymi | 184 | 226.32 | B
BCS-ZA1206/S | Zasilacz impulsowy o wysokiej sprawności Vin 230VAC Vout 12VDC Iout 6A Pout 72W. Zintegrowane zabezpieczenia nadprądowe i nadnapieciowe. Obudowa zewnętrzna IP56 BCS-S (150x110x70mm), z dławnicami kablowymi | 184 | 226.32 | B
BCS-ZA2425 | Zasilacz impulsowy o wysokiej sprawności Vin 230VAC Vout 24VDC Iout2.5A Pout 60W ; Możliwość regulacji napięcia wyjściowego w zakresie 20.5-26.2V; sygnalizacja pracy diodą LED; Automatyczny powrót po eliminacji zwarcia; Zintegrowane zabezpieczenia nadprądowe i nadnapieciowe Montaż na szynie DIN TH35 lub powierzchniowy (za pomocą dołączonego adaptera) | 138 | 169.74 | B
BCS-ZA1220 | Zasilacz impulsowy o wysokiej sprawności Vin 230VAC Vout 12V Iout 2A Pout 25W; Możliwość regulacji napięcia wyjściowego w zakresie 10.3-14.3V; Sygnalizacja pracy diodą LED; Automatyczny powrót po eliminacji zwarcia; Zintegrowane zabezpieczenia nadprądowe i nadnapieciowe Montaż na szynie DIN TH35 lub powierzchniowy (za pomocą dołączonego adaptera) | 114 | 140.22 | B
BCS-ZA4802 | Zasilacz impulsowy o wysokiej sprawności Vin 230VAC Vout 48VDC Iout 2A Pout 96W moduł do zabudowy. Zintegrowane zabezpieczenia nadprądowe i nadnapieciowe | 149 | 183.27 | B
BCS-ZA2403 | Zasilacz impulsowy o wysokiej sprawności Vin 230VAC Vout 24VDC Iout 3A Pout 72W moduł do zabudowy. Zintegrowane zabezpieczenia nadprądowe i nadnapieciowe | 149 | 183.27 | B
BCS-ZA1206 | Zasilacz impulsowy o wysokiej sprawności Vin 230VAC Vout 12VDC Iout 6A Pout 72W moduł do zabudowy. Zintegrowane zabezpieczenia nadprądowe i nadnapieciowe | 149 | 183.27 | B
AKCESORIA
BCS-xPoE10Gb | Profesjonalny switch PoE 10 portów (8xPoE PASSIVE 10/100Mbps + 2xUplink 1000Mbps); bezpieczniki elektroniczne; bez zasilacza | 626 | 769.98 | B
BCS-xPoE6/S | Profesjonalny switch PoE 6 portów (5xPoE PASSIVE 10/100Mbps + 1xUplink 10/100Mbps); bezpieczniki elektroniczne; tryb Long Range; bez zasilacza; Obudowa zewnętrzna IP56 (150x110x70mm) | 265 | 325.95 | B
BCS-xPoE6-II | Profesjonalny switch PoE 6 portów (5xPoE PASSIVE 10/100Mbps + 1xUplink 10/100Mbps)bezpieczniki elektroniczne; tryb Long Range; bez zasilacza; moduł do zabudowy | 212 | 260.76 | B
BCS-ATRV4 | Transformator wideo HD 4 kanały do kamer analog CVBS, HDCVI, HDTVI, AHD, TurboHD transmisja po UTP złącza RJ45/4xBNC MODEL DOSTĘPNY DO WYCZERPANIA ZAPASÓW MAGAZYNOWYCH | 121 | 148.83 | B
BCS-ASPLV1/A | Spliter transformator wideo HD z zasilaniem 1 kanał do kamery analog CVBS, HDCVI, HDTVI, AHD, TurboHD Vin Vout=Vin transmisja po UTP złącza RJ45/BNC + wtyk DC MODEL DOSTĘPNY DO WYCZERPANIA ZAPASÓW MAGAZYNOWYCH | 43 | 52.89 | B
BCS-ZIP | Ogranicznik przepięć dedykowany do urządzeń CCTV IP oraz urządzeń Gigabit Ethernet 10/100/1000 Mbps oraz PoE PASSIVE / 802.3af / 802.3at 1 kanał złącza RJ45/RJ45. | 57 | 70.11 | B
BCS-SU100/48 | Przetwornica napięcia DC/DC o wysokiej sprawności; podnosząca napięcie; nieizolowana Vin 10...30VDC Vout 48VDC Pout 100W moduł do zabudowy | 106 | 130.38 | B
BCS-SU50/48 | Przetwornica napięcia DC/DC o wysokiej sprawności; podnosząca napięcie; nieizolowana Vin 10...30VDC Vout 48VDC Pout 50W moduł do zabudowy | 68 | 83.64 | B
BCS-SD30HV/ADJ | Przetwornica napięcia DC/DC o wysokiej sprawności; obniżająca napięcie; nieizolowana Vin 6...50VDC Vout 3,3V...12VDC Iout 2,5A moduł do zabudowy | 60 | 73.8 | B
BCS-AVC1203 | Przetwornica napiecia DC/DC o wysokiej sprawności; do rejestratorów i dysków sieciowych; stabilizująca napięcie; nieizolowana Vin 6...30VDC Vout 12VDC +/-5% Iout 2,5A Pout 30W moduł do zabudowy | 89 | 109.47 | B
BCS-AVC12/1204/ISO | Izolowana przetwornica napięcia o wysokiej sprawności DC/DC 50W Uwe: 10-16VDC Uwy: 12VDC +/-5% 4A - zalecana do zasilania rejestratorów w systemach gdzie pojawiają się zakłócenia spowodowane brakiem separacji mas urzadzeń | 118 | 145.14 | B
BCS-AVC24/1205/ISO | Izolowana przetwornica napięcia DC/DC 60W Uwe: 20-30VDC Uwy: 12VDC +/-5% 5A - zalecana do zasilania rejestratorów w systemach gdzie pojawiają się zakłócenia spowodowane brakiem separacji mas urzadzeń | 118 | 145.14 | B
BCS-SD15/24 | Przetwornica napięcia DC/DC o wysokiej sprawności dedykowana do zasilania urządzeń passive PoE 24V (np Loco M2/M5 Ubiquiti) ze switchy 48V . Napięcie wejściowe PoE (35-56 VDC) 802.3af/802.3at/Passive PoE; napięcie wyjściowe 24 VDC passive PoE. Wersja obniżająca napięcie wyjściowe do 12 VDC dostępna w cenniku wideodomofonów. | 72 | 88.56 | B
BCS-xPoE4/EXT | Extender TCP/IP PoE ; switch PoE 4 porty 10/100Mbps (1xPoE IN 802.3at/af/passive + 3xPoE OUT PASSIVE) zasilany z PoE (max 40W), | 169 | 207.87 | B
BCS-EXT | Zestaw do zasilania kamery analogowej do 400m ( czerwony BCS-EXT/SU podnoszący napięcie 12VDC -> 48VDC, zielony BCS-EXT/SD obniżający napięcie 48VDC -> 12VDC ) Złącza RJ45. Iout 1A; Pout 15W | 101 | 124.23 | B
BCS-EXT/SU | Przetwornica DC/DC o wysokiej sprawności; podnosząca napięcie. Napięcie wejściowe 10-16VDC. Vout 48VDC Iout 1A; Pout 15W; złącza RJ45-RJ45 | 51 | 62.73 | B
BCS-SD15/12 | Przetwornica DC/DC o wysokiej sprawności; obniżająca napięcie; nieizolowana; RJ45 - RJ45 + wtyk DC; kompatybilna ze switchami 802.3AF/802.3AT oraz passive PoE; Vin 35...56VDC Vout 12VDC (wtyk DC); Iout 1A. Na wejście RJ-45 podajemy LAN+PoE; Na wyściu RJ-45 otrzymujemy LAN bez zasilania; Na wtyku DC otrzymujemy 12VDC. | 72 | 88.56 | B
BCS-SD15/12/48 | Przetwornica DC/DC o wysokiej sprawności; obniżająca napięcie nieizolowana PoE RJ45 - RJ45 - wtyk DC kompatybilna ze switchami passive PoE Vin 35...56VDC Vout 12VDC (wtyk DC) Vout=Vin (RJ45) Iout 1A typu. Zastosowanie- do zasilania kamer napięciem 12VDC ze switchy PoE 48V; Na wejście podajemy LAN +PoE PASSIVE; Na wyściu RJ-45 otrzymujemy LAN; Na wtyku DC otrzymujemy 12VDC do kamery | 82 | 100.86 | B
BCS-EXT/SD | Przetwornica obniżająca napięcie. Napięcie wejściowe 13-56VDC. Vout 12V Iout 1A; Pout 15W; Złącza RJ45-RJ45 | 51 | 62.73 | B
BCS-xCOAX/IP | Zestaw aktywnych konwerterów xCOAX do transmisji Ethernet oraz PoE 48V po przewodzie koncentrycznym; 1 kanał 10/100Mbps; PoE IN 802.3at/af/PASSIVE PoE (xCOAX SWITCH); PoE OUT PASSIVE (xCOAX CAMERA) zasięg do 200m złącza RJ45/BNC. Urządzenia pracują zarówno ze switchami standaryzowanymi jak i Passive PoE | 384 | 472.32 | B
BCS-xCOAX/IP-PP | Zestaw aktywnych konwerterów xCOAX do transmisji Ethernet oraz PoE po koncentryku 1 kanał 10/100Mbps PoE IN PASSIVE PoE (xCOAX SWITCH) PoE OUT PASSIVE (xCOAX CAMERA) zasięg do 200m złącza RJ45/BNC. Urządzenia pracują tylko ze switchami PASSIVE PoE | 331 | 407.13 | B
BCS-ADPOE | Injector PASSIVE PoE, Zastosowanie do "wstrzykiwania" zasilania w przewód UTP, lub pobierania zasilania z przewodu UTP podłączonego do switcha PASSIVE PoE. Wejście/Wyjście złącza RJ45, przewody 2x0,5mm2 do podania lub odbioru zasilania. | 21 | 25.83 | B
BCS-ADPOE/S | Adapter z przetwornicą; PoE PASSIVE podnoszący napięcie, Vin 10...30VDC, Vout 48VDC, Pout 15W, złącza RJ45/RJ45 + przewody (zasilany z przewodów). Zastosowanie- do zasilania kamery IP po PoE 48V z dowolnego zasilacza 12/24V bez użycia switcha PoE. | 52 | 63.96 | B
BCS-OB-1 | Adapter słupowy z obejmą fi 400mm oraz blachą montażową 240x190mm do mocowania obudów zewnętrznych BCS-L | 84 | 103.32 | B
BCS-OB-2 | Adapter słupowy z obejmą oraz blachą montażową 300x220mm do mocowania obudów zewnętrznych BCS-XL | 105 | 129.15 | B
BCS-Patchcord20 | Patchcord - kabel krosowy, RJ45/RJ45, 20cm, płaski, | 4 | 4.92 | B
OBUDOWY
WEWNĘTRZNE
BCS-RACK5U | Obudowa RACK 19" 5U 440x220x180mm, miejsce na 2 akumulatory 18Ah; metalowa RAL 7024; otworowana rastrowo dla osadzenia modułów Produkt dostępny na zamówienie. | 289 | 355.47 | B
BCS-E | Obudowa wewnętrzna IP20 250x200x85mm, zamykana na śrubę, miejsce na akumulator 7Ah metalowa biała; otworowana rastrowo dla osadzenia modułów Produkt dostępny na zamówienie. | 95 | 116.85 | B
BCS-F | Obudowa wewnętrzna IP20 300x320x90mm, zamykana na śrubę, miejsce na akumulator 18Ah metalowa biała; otworowana rastrowo dla osadzenia modułów Produkt dostępny na zamówienie. | 128 | 157.44 | B
BCS-H | Obudowa wewnętrzna IP20 450x400x140mm, zamykana na śrubę, miejsce na 2 akumulatory 18Ah metalowa biał; otworowana rastrowo dla osadzenia modułów Produkt dostępny na zamówienie. | 233 | 286.59 | B
ZEWNĘTRZNE
BCS-S | Obudowa zewnętrzna IP56 150x110x70mm (dławnice 6xM16) tworzywo RAL 7035; w komplecie blacha montażowa do osadzenia modułów dodatkowych Produkt dostępny na zamówienie. | 71 | 87.33 | B
BCS-M | Obudowa zewnętrzna IP56 190x140x70mm (dławnice 6xM16 1xM20) tworzywo RAL 7035; w komplecie blacha montażowa do osadzenia modułów dodatkowych Produkt dostępny na zamówienie. | 97 | 119.31 | B
BCS-L2 | Obudowa zewnętrzna BCS-L2 IP56 240x190x90mm (dławnice 10xM16 1xM20) tworzywo RAL 7035; w komplecie blacha montażowa do osadzenia modułów dodatkowych Produkty dostępne na zamówienie. | 150 | 184.5 | B
BCS-L3 | Obudowa zewnętrzna BCS-L3 IP56 240x190x90mm (dławnice gumowe 5x29mm) tworzywo RAL 7035; w komplecie blacha montażowa do osadzenia modułów dodatkowych Produkty dostępne na zamówienie. | 116 | 142.68 | B
BCS-XL | Obudowa zewnętrzna IP56 300x220x120mm (dławnice 5xM16 1xM20) miejsce na akumulator 18Ah tworzywo RAL 7035;w komplecie blacha montażowa do osadzenia modułów dodatkowych Produkt dostępny na zamówienie. | 211 | 259.53 | B
Firma NSS Sp. z o.o. dokłada wszelkich starań, aby sprzedawane urządzenia były zgodne z prezentowanymi opisami oraz zdjęciami. Pomimo losowej kontroli nie możemy zagwarantować, że prezentowane informacje są w pełni zgodne ze stanem faktycznym oraz parametrami podanymi przez producenta. Z uwagi na ilość zmiennych niezależnych od NSS Sp. z o.o niezgodności w przedstawionych parametrach nie mogą być podstawą do ewentualnych roszczeń. Prezentowane treści nie stanowią oferty handlowej w rozumieniu Kodeksu Cywilnego, a mają jedynie charakter informacyjny. Wszelkie prawa autorskie i inne prawa własności do rysunków, grafik, tekstu, znaków towarowych, zdjęć oraz innych treści dostępnych w niniejszym cenniku należą do NSS Sp. z o.o. Kopiowanie, rozpowszechnianie, modyfikacja oraz wszelka inna eksploatacja materiałów objętych prawem autorskim wymaga zgody właściciela tych praw, zgodnie z "Ustawą o prawie autorskim i prawach pokrewnych z dnia 4 lutego 1994r".

## BCS BASIC
1.23
MODEL | OPIS PRODUKTU | CENA DETALICZNA (NETTO) | CENA DETALICZNA (BRUTTO) | GRUPA RABATOWA
Rozwiązania IP BCS BASIC
Rejestratory NVR
16 KANAŁOWE
BCS-B-NVR1602-16P | • Nagrywanie do 16 kamer IP max. 8 Mpx • Kompresja wideo Ultra H.265+/H.265/H.264+/H.264 • Obsługa kamer innych producentów • Niezależna praca wyjść HDMI/VGA, wyjście HDMI z rozdzielczością 4K (3840x2160) • Obsługa Inteligentnych Funkcji • Synchroniczne odtwarzanie 16 kamer • Maksymalne parametry dekodowania: 1 kanał @ 8MP, 4 kanały @ 1080p • Obsługa 2 dysków SATA do 6TB każdy • Łatwa archiwizacja przez USB, sieć • 2 porty USB 2.0 • 1 Wejście/1 Wyjście audio (dwukierunkowa komunikacja) • Wejścia alarmowe: brak • Wyjścia alarmowe: brak • Sieć: 1× RJ-45 (10/100/1000 Mbit/s) • Pasmo Bitrate wejściowe/wyjściowe: 160/80 Mbps • Wbudowany 16 portowy switch POE 802.3 at/af , ≤150W • Zarządzanie przez sieć: Web Service, BCS Basic Manager, BCS Manager, P2P • Wymiary: 1U 385 x 315 x 52 mm, ≤ 2.6 kg (bez HDD) • Zasilanie 240VAC , ≤ 280W | 1165 | 1432.95 | C
BCS-B-NVR1602 | • Nagrywanie do 16 kamer IP max. 8 Mpx • Kompresja wideo Ultra H.265+/H.265/H.264+/H.264 • Obsługa kamer innych producentów • Niezależna praca wyjść HDMI/VGA, wyjście HDMI z rozdzielczością 4K (3840x2160) • Obsługa Inteligentnych Funkcji • Synchroniczne odtwarzanie 16 kamer • Maksymalne parametry dekodowania: 1 kanał @ 8MP, 4 kanały @ 1080p • Obsługa 2 dysków SATA do 6TB każdy • Łatwa archiwizacja przez USB, sieć • 2 porty USB 2.0 • 1 Wejście/1 Wyjście audio (dwukierunkowa komunikacja) • Wejścia alarmowe: brak • Wyjścia alarmowe: brak • Sieć: 1× RJ-45 (10/100/1000 Mbit/s) • Pasmo Bitrate wejściowe/wyjściowe: 160/80 Mbps • Zarządzanie przez sieć: Web Service, BCS Basic Manager, BCS Manager, P2P • Wymiary: 1U 385 x 315 x 52 mm, ≤ 1.8 kg (bez HDD) • Zasilanie 12 VDC , ≤ 40W | 585 | 719.55 | C
BCS-B-NVR1601 | • Nagrywanie do 16 kamer IP max. 8 Mpx • Kompresja wideo Ultra H.265+/H.265/H.264+/H.264 • Obsługa kamer innych producentów • Niezależna praca wyjść HDMI/VGA, wyjście HDMI z rozdzielczością 4K (3840x2160) • Obsługa Inteligentnych Funkcji • Synchroniczne odtwarzanie 16 kamer • Maksymalne parametry dekodowania: 1 kanał @ 8MP, 4 kanały @ 1080p • Obsługa 1 dysku SATA do 6TB • Łatwa archiwizacja przez USB, sieć • 2 porty USB 2.0 • 1 Wejście/1 Wyjście audio (dwukierunkowa komunikacja) • Wejścia alarmowe: brak • Wyjścia alarmowe: brak • Sieć: 1× RJ-45 (10/100/1000 Mbit/s) • Pasmo Bitrate wejściowe/wyjściowe: 160/80 Mbps • Zarządzanie przez sieć: Web Service, BCS Basic Manager, BCS Manager, P2P • Wymiary: 1U 315 x 240 x 48 mm, ≤ 1 kg (bez HDD) • Zasilanie 12 VDC , ≤ 18W | 485 | 596.55 | C
8 KANAŁOWE
BCS-B-NVR0801-8P | • Nagrywanie do 8 kamer IP max. 8 Mpx • Kompresja wideo Ultra H.265+/H.265/H.264+/H.264 • Obsługa kamer innych producentów • Niezależna praca wyjść HDMI/VGA, wyjście HDMI z rozdzielczością 4K (3840x2160) • Obsługa Inteligentnych Funkcji • Synchroniczne odtwarzanie 8 kamer • Maksymalne parametry dekodowania: 1 kanał @ 8MP, 4 kanały @ 1080p • Obsługa 1 dysku SATA do 6TB • Łatwa archiwizacja przez USB, sieć • 2 porty USB 2.0 • 1 Wejście/1 Wyjście audio (dwukierunkowa komunikacja) • Wejścia alarmowe: brak • Wyjścia alarmowe: brak • Sieć: 1× RJ-45 (10/100/1000 Mbit/s) • Pasmo Bitrate wejściowe/wyjściowe: 80/80 Mbps • Wbudowany 8 portowy switch POE 802.3 at/af , ≤75W • Zarządzanie przez sieć: Web Service, BCS Basic Manager, BCS Manager, P2P • Wymiary: 1U 315 x 240 x 48 mm, ≤ 1 kg (bez HDD) • Zasilanie 48VDC , ≤ 90W | 770 | 947.1 | C
BCS-B-NVR0801 | • Nagrywanie do 8 kamer IP max. 8 Mpx • Kompresja wideo Ultra H.265+/H.265/H.264+/H.264 • Obsługa kamer innych producentów • Niezależna praca wyjść HDMI/VGA, wyjście HDMI z rozdzielczością 4K (3840x2160) • Obsługa Inteligentnych Funkcji • Synchroniczne odtwarzanie 8 kamer • Maksymalne parametry dekodowania: 1 kanał @ 8MP, 4 kanały @ 1080p • Obsługa 1 dysku SATA do 6TB • Łatwa archiwizacja przez USB, sieć • 2 porty USB 2.0 • 1 Wejście/1 Wyjście audio (dwukierunkowa komunikacja) • Wejścia alarmowe: brak • Wyjścia alarmowe: brak • Sieć: 1× RJ-45 (10/100/1000 Mbit/s) • Pasmo Bitrate wejściowe/wyjściowe: 80/80 Mbps • Zarządzanie przez sieć: Web Service, BCS Basic Manager, BCS Manager, P2P • Wymiary: 1U 315 x 240 x 48 mm, ≤ 1 kg (bez HDD) • Zasilanie 12VDC , ≤ 18W | 425 | 522.75 | C
BCS-B-SNVR0801 | • Nagrywanie do 8 kamer IP max. 4 Mpx • Kompresja wideo Ultra H.265+/H.265/H.264+/H.264 • Obsługa kamer innych producentów • Jednoczesna praca wyjść HDMI/VGA, wyjście HDMI/VGA z rozdzielczością 1920×1080p • Synchroniczne odtwarzanie 8 kamer • Maksymalne parametry dekodowania: 1 kanał @ 4MP, 2 kanały @ 1080p • Obsługa 1 dysku SATA do 6TB • Łatwa archiwizacja przez USB, sieć • 2 porty USB 2.0 • Wejście/Wyjście audio: brak • Wejścia alarmowe: brak • Wyjścia alarmowe: brak • Sieć: 1× RJ-45 (10/100 Mbit/s) • Pasmo Bitrate wejściowe/wyjściowe: 60/60 Mbps • Zarządzanie przez sieć: Web Service, BCS Basic Manager, BCS Manager, P2P • Wymiary: Smart 1U 200 x 205 x 48 mm, ≤ 1 kg (bez HDD) • Zasilanie 12VDC , ≤ 18W | 295 | 362.85 | C
4 KANAŁOWE
BCS-B-NVR0401-4P | • Nagrywanie do 4 kamer IP max. 8 Mpx • Kompresja wideo Ultra H.265+/H.265/H.264+/H.264 • Obsługa kamer innych producentów • Jednoczesna praca wyjść HDMI/VGA, wyjście HDMI z rozdzielczością 4K (3840x2160) • Obsługa Inteligentnych Funkcji • Synchroniczne odtwarzanie 4 kamer • Maksymalne parametry dekodowania: 1 kanał @ 8MP, 4 kanały @ 1080p • Obsługa 1 dysku SATA do 6TB • Łatwa archiwizacja przez USB, sieć • 2 porty USB 2.0 • 1 Wejście/1 Wyjście audio (dwukierunkowa komunikacja) • Wejścia alarmowe: brak • Wyjścia alarmowe: brak • Sieć: 1× RJ-45 (10/100/1000 Mbit/s) • Pasmo Bitrate wejściowe/wyjściowe: 40/80 Mbps • Wbudowany 4 portowy switch POE 802.3 at/af , ≤50W • Zarządzanie przez sieć: Web Service, BCS Basic Manager, BCS Manager, P2P • Wymiary: 1U 315 x 240 x 48 mm, ≤ 1 kg (bez HDD) • Zasilanie 48VDC , ≤ 65W | 575 | 707.25 | C
BCS-B-NVR0401 | • Nagrywanie do 4 kamer IP max. 8 Mpx • Kompresja wideo Ultra H.265+/H.265/H.264+/H.264 • Obsługa kamer innych producentów • Jednoczesna praca wyjść HDMI/VGA, wyjście HDMI z rozdzielczością 4K (3840x2160) • Obsługa Inteligentnych Funkcji • Synchroniczne odtwarzanie 4 kamer • Maksymalne parametry dekodowania: 1 kanał @ 8MP, 4 kanały @ 1080p • Obsługa 1 dysku SATA do 6TB • Łatwa archiwizacja przez USB, sieć • 2 porty USB 2.0 • 1 Wejście/1 Wyjście audio (dwukierunkowa komunikacja) • Wejścia alarmowe: brak • Wyjścia alarmowe: brak • Sieć: 1× RJ-45 (10/100/1000 Mbit/s) • Pasmo Bitrate wejściowe/wyjściowe: 0/80 Mbps • Zarządzanie przez sieć: Web Service, BCS Basic Manager, BCS Manager, P2P • Wymiary: 1U 315 x 240 x 48 mm, ≤ 1 kg (bez HDD) • Zasilanie 12VDC , ≤ 18W | 385 | 473.55 | C
BCS-B-SNVR0401 | • Nagrywanie do 4 kamer IP max. 4 Mpx • Kompresja wideo Ultra H.265+/H.265/H.264+/H.264 • Obsługa kamer innych producentów • Jednoczesna praca wyjść HDMI/VGA, wyjście HDMI/VGA z rozdzielczością 1920×1080p • Synchroniczne odtwarzanie 4 kamer • Maksymalne parametry dekodowania: 1 kanał @ 4MP, 2 kanały @ 1080p • Obsługa 1 dysku SATA do 6TB • Łatwa archiwizacja przez USB, sieć • 2 porty USB 2.0 • Wejście/Wyjście audio: brak • Wejścia alarmowe: brak • Wyjścia alarmowe: brak • Sieć: 1× RJ-45 (10/100 Mbit/s) • Pasmo Bitrate wejściowe/wyjściowe: 40/60 Mbps • Zarządzanie przez sieć: Web Service, BCS Basic Manager, BCS Manager, P2P • Wymiary: Smart 1U 200 x 205 x 48 mm, ≤ 1 kg (bez HDD) • Zasilanie 12VDC , ≤ 18W | 235 | 289.05 | C
Kamery IP
Kamery Tubowe
BCS-B-TI415IR3 | • Przetwornik 1/3” 4 Mpx PS CMOS • Kompresja wideo H.265+/H.264/MJPEG • Obsługa dwóch strumieni wideo • Czułość 0.018 Lux • 20 kl./s przy 4 Mpx (2560×1440), 25 kl/s przy (2304 x 1296, 1920 x 1080, 1280 x 720) • Obsługa ICR Dzień/Noc • Wbudowany promiennik podczerwieni do 30m • Funkcja poszerzonej dynamiki WDR 120dB, 3DNR, BLC • Funkcja ROI • Obiektyw motozoom 2.8 - 12 mm, F1.6, Kąt widzenia 98° ~ 28° • Gniazdo Karty microSD max 128GB, ANR • Obudowa IP67, metal • Temperatura pracy -30°C do + 60° • Zasilanie 12 VDC ± 25% 11W, POE (802.3af) 12.9W • Wbudowany WEB Server, zgodność z BCS-NVR-Basic, CMS(BCS Basic Manager), P2P • Aplikacja mobilna (Android, iOS) BCS Basic • Dostępne akcesoria montażowe: BCS-B-AT | 660 | 811.8 | C
BCS-B-TI215IR3 | • Przetwornik 1/2.8” 2 Mpx PS CMOS • Kompresja wideo H.265+/H.264/MJPEG • Obsługa dwóch strumieni wideo • Czułość 0.018 Lux • 25 kl./s przy 2 Mpx (1920×1080), 25 kl/s przy (1280 x 960, 1280 x 720) • Obsługa ICR Dzień/Noc • Wbudowany promiennik podczerwieni do 30m • Funkcja poszerzonej dynamiki DWDR, 3DNR, BLC • Funkcja ROI • Obiektyw motozoom 2.8 - 12 mm, F1.6, Kąt widzenia 98° ~ 34° • Gniazdo Karty microSD max 128GB, ANR • Obudowa IP67, metal • Temperatura pracy -30°C do + 60° • Zasilanie 12 VDC ± 25% 11W, POE (802.3af) 12.9W • Wbudowany WEB Server, zgodność z BCS-NVR-Basic, CMS(BCS Basic Manager), P2P • Aplikacja mobilna (Android, iOS) BCS Basic • Dostępne akcesoria montażowe: BCS-B-AT | 585 | 719.55 | C
BCS-B-TI213IR2 | • Przetwornik 1/2.8” 2 Mpx PS CMOS • Kompresja wideo H.265+/H.264/MJPEG • Obsługa dwóch strumieni wideo • Czułość 0.025 Lux • 25 kl./s przy 2 Mpx (1920×1080), 25 kl/s przy (1280 x 960, 1280 x 720) • Obsługa ICR Dzień/Noc • Wbudowany promiennik podczerwieni do 20m • Funkcja poszerzonej dynamiki DWDR, 3DNR, BLC • Funkcja ROI • Obiektyw manualny 2.8 - 8 mm, F1.9, Kąt widzenia 111° ~ 54.7° • Wbudowany mikrofon • Gniazdo Karty microSD max 128GB, ANR • Wyjście wideo BNC • Obudowa IP66, metal • Temperatura pracy -30°C do + 60° • Zasilanie 12 VDC ± 25% 11W, POE (802.3af) 12.9W • Wbudowany WEB Server, zgodność z BCS-NVR-Basic, CMS(BCS Basic Manager), P2P • Aplikacja mobilna (Android, iOS) BCS Basic • Dostępne akcesoria montażowe: BCS-B-AT | 425 | 522.75 | C
BCS-B-TI411IR3 | • Przetwornik 1/3” 4 Mpx PS CMOS • Kompresja wideo H.265+/H.264/MJPEG • Obsługa dwóch strumieni wideo • Czułość 0.028 Lux • 20 kl./s przy 4 Mpx (2560×1440), 25 kl/s przy (2304 x 1296, 1920 x 1080, 1280 x 720) • Obsługa ICR Dzień/Noc • Wbudowany promiennik podczerwieni do 30m • Funkcja poszerzonej dynamiki WDR 120dB, 3DNR, BLC • Funkcja ROI • Obiektyw 2.8 mm, F2.0, Kąt widzenia 100° • Obudowa IP67, metal • Zasilanie 12 VDC ± 25% 5W, POE (802.3af) 6.5W • Wbudowany WEB Server, zgodność z BCS-NVR-Basic, CMS(BCS Basic Manager), P2P • Aplikacja mobilna (Android, iOS) BCS Basic • Dostępne akcesoria montażowe: BCS-B-AWMT | 365 | 448.95 | C
BCS-B-TI211IR3 | • Przetwornik 1/2.8” 2 Mpx PS CMOS • Kompresja wideo H.265+/H.264/MJPEG • Obsługa dwóch strumieni wideo • Czułość 0.028 Lux • 25 kl/s przy 1920 x 1080, 25 kl/s przy (1280 x 960, 1280 x 720) • Obsługa ICR Dzień/Noc • Wbudowany promiennik podczerwieni do 30m • Funkcja poszerzonej dynamiki DWDR, 3DNR, BLC • Funkcja ROI • Obiektyw 2.8 mm, F2.0, Kąt widzenia 103° • Obudowa IP67, metal • Zasilanie 12 VDC ± 25% 4W, POE (802.3af) 5W • Wbudowany WEB Server, zgodność z BCS-NVR-Basic, CMS(BCS Basic Manager), P2P • Aplikacja mobilna (Android, iOS) BCS Basic • Dostępne akcesoria montażowe: BCS-B-AWMT | 295 | 362.85 | C
Kamery Kopułowe
BCS-B-EI415IR3 | • Przetwornik 1/3” 4 Mpx PS CMOS • Kompresja wideo H.265+/H.264/MJPEG • Obsługa dwóch strumieni wideo • Czułość: Kolor: 0.02 Lux • 20 kl./s przy 4 Mpx (2560×1440), 25 kl/s przy (2304 x 1296, 1920 x 1080, 1280 x 720) • Obsługa ICR Dzień/Noc • Wbudowany promiennik podczerwieni do 30m • Funkcja poszerzonej dynamiki WDR 120dB, 3DNR, BLC • Funkcja ROI • Obiektyw motozoom 2.8 - 12 mm, F1.6, Kąt widzenia 92.8° ~ 29° • Gniazdo Karty microSD max 128GB, ANR • Obudowa IP67, metal + plastik • Temperatura pracy -30°C do + 60°C • Zasilanie 12 VDC ± 25%, 10.5W, POE (802.3af) 12W • Wbudowany WEB Server, zgodność z BCS-NVR-Basic, CMS(BCS Basic Manager), P2P • Aplikacja mobilna (Android, iOS) BCS Basic • Dostępne akcesoria montażowe | 635 | 781.05 | C
BCS-B-EI215IR3 | • Przetwornik 1/2.7” 2 Mpx PS CMOS • Kompresja wideo H.265+/H.264/MJPEG • Obsługa dwóch strumieni wideo • Czułość: Kolor: 0.02 Lux • 25 kl./s przy 2 Mpx (1920×1080), 25 kl/s przy (1280 x 960, 1280 x 720) • Obsługa ICR Dzień/Noc • Wbudowany promiennik podczerwieni do 30m • Funkcja poszerzonej dynamiki DWDR, 3DNR, BLC • Funkcja ROI • Obiektyw motozoom 2.8 - 12 mm, F1.6, Kąt widzenia 108.5° ~ 33.2° • Gniazdo Karty microSD max 128GB, ANR • Obudowa IP67, metal + plastik • Temperatura pracy -30°C do + 60°C • Zasilanie 12 VDC ± 25%, 10.5W, POE (802.3af) 12W • Wbudowany WEB Server, zgodność z BCS-NVR-Point, CMS(BCS Point Manager), P2P • Aplikacja mobilna (Android, iOS) • Dostępne akcesoria montażowe | 565 | 694.95 | C
BCS-B-EI411IR3 | • Przetwornik 1/3” 4 Mpx PS CMOS • Kompresja wideo H.265+/H.264/MJPEG • Obsługa dwóch strumieni wideo • Czułość: Kolor: 0.028 Lux • 20 kl./s przy 4 Mpx (2560×1440), 25 kl/s przy (2304 x 1296, 1920 x 1080, 1280 x 720) • Obsługa ICR Dzień/Noc • Wbudowany promiennik podczerwieni do 30m • Funkcja poszerzonej dynamiki WDR 120dB, 3DNR, BLC • Funkcja ROI • Obiektyw 2.8 mm, F2.0, Kąt widzenia 100° • Obudowa IP67, metal + plastik • Temperatura pracy -30°C do + 50°C • Zasilanie 12 VDC ± 25%, 5W, POE (802.3af) 6.5W • Wbudowany WEB Server, zgodność z BCS-NVR-Basic, CMS(BCS Basic Manager), P2P • Aplikacja mobilna (Android, iOS) BCS Basic • Dostępne akcesoria montażowe | 330 | 405.9 | C
BCS-B-EI211IR3 | • Przetwornik 1/2.8” 2 Mpx PS CMOS • Kompresja wideo H.265+/H.264/MJPEG • Obsługa dwóch strumieni wideo • Czułość: Kolor: 0.028 Lux • 25 kl./s przy 2 Mpx (1920×1080), 25 kl/s przy (1280 x 960, 1280 x 720) • Obsługa ICR Dzień/Noc • Wbudowany promiennik podczerwieni do 30m • Funkcja poszerzonej dynamiki DWDR, 3DNR, BLC • Funkcja ROI • Obiektyw 2.8 mm, F2.0, Kąt widzenia 86° • Obudowa IP67, metal + plastik • Temperatura pracy -30°C do + 50°C • Zasilanie 12 VDC ± 25%, 5W, POE (802.3af) 6.5W • Wbudowany WEB Server, zgodność z BCS-NVR-Basic, CMS(BCS Basic Manager), P2P • Aplikacja mobilna (Android, iOS) BCS Basic • Dostępne akcesoria montażowe | 255 | 313.65 | C
Akcesoria do kamer IP
BCS-B-AWDT | • Adapter montażowy dedykowany do kamer BCS-Basic: BCS-B-TI415IR3, BCS-B-TI215IR3, BCS-B-TI213IR2, BCS-B-EI411IR3, BCS-B-EI211IR3 | 90 | 110.7 | C
BCS-B-AWMT | • Adapter montażowy dedykowany do kamer BCS-Basic: BCS-B-TI411IR3, BCS-B-TI211IR3 | 55 | 67.65 | C
BCS-B-AWDE | • Adapter montażowy dedykowany do kamer BCS-Basic: BCS-B-EI415IR3, BCS-B-EI215IR3 | 90 | 110.7 | C
BCS-B-AT | • Adapter montażowy dedykowany do kamer BCS-Basic: BCS-B-TI415IR3, BCS-B-TI215IR3, BCS-B-TI213IR2 | 68 | 83.64 | C
Rozwiązania Analog HD BCS BASIC
Rejestratory XVR
16 KANAŁOWE
BCS-B-XVR1602-4KE | • Rejestrator Hybrydowy • Nagrywanie do 16 kamer HDCVI/TVI/AHD/Analog • Maksymalnie 32 kanały IP do 8 Mpx • Kompresja wideo H.265 Pro+/H.265 Pro/ H.265/H264 • Jednoczesna praca wyjść HDMI/VGA, wyjście HDMI z rozdzielczością 4K (3840x2160) • Obsługa kamer TVI - 8 Mpx, AHD - 5Mpx, HDCVI - 4Mpx • Kodowanie: 8Mpx @ 8kl/s, 5Mpx @ 12kl/s, 4Mpx @ 15kl/s, 3Mpx @ 18 kl/s, 1080p @ 25kl/s • Inteligentne funkcje: przekroczenie linii, intruz, detekcja zmiany sceny, diagnostyka jakości sygnału wideo • Obsługa 2 dysków SATA do 10TB (każdy) • Łatwa archiwizacja przez USB, sieć • Obsługa dysków sieciowych (Dropbox/Google Drive/ Microsoft One Drive) • 2 porty USB (1x USB3.0, 1x USB2.0) • 1 Wejście/1 Wyjście audio (dwukierunkowa komunikacja) • Wejścia alarmowe: brak • Wyjścia alarmowe: brak • Sieć: 1× RJ45 10/100/1000 Mbps • Zarządzanie przez sieć: Web Service, BCS Basic Manager, BCS Manager, P2P • Wymiary: 1U 380 x 320 x 48 mm, ≤ 2 kg (bez HDD) • Zasilanie 12 VDC , ≤ 25W (bez dysku) | 1635 | 2011.05 | C
BCS-B-XVR1602 | • Rejestrator Hybrydowy • Nagrywanie do 16 kamer HDCVI/TVI/AHD/Analog • Maksymalnie 24 kanały IP do 6 Mpx • Kompresja wideo H.265 Pro+/H.265 Pro/ H.265/H264 • Jednoczesna praca wyjść HDMI/VGA, wyjście HDMI z rozdzielczością 4K (3840x2160) • Obsługa kamer TVI - 4 Mpx, AHD - 4Mpx, HDCVI - 4Mpx • Kodowanie: 4Mpx @ 8kl/s, 1080p @ 15kl/s; 4Mpx lite @ 15kl/s, 1080p lite @25 kl/s; 1080p @ 25kl/s • Inteligentne funkcje: diagnostyka jakości sygnału wideo • Obsługa 2 dysków SATA do 10TB (każdy) • Łatwa archiwizacja przez USB, sieć • Obsługa dysków sieciowych (Dropbox/Google Drive/ Microsoft One Drive) • 2 porty USB (1x USB3.0, 1x USB2.0) • 1 Wejście/1 Wyjście audio (dwukierunkowa komunikacja) • Wejścia alarmowe: brak • Wyjścia alarmowe: brak • Sieć: 1× RJ45 10/100/1000 Mbps • Zarządzanie przez sieć: Web Service, BCS Basic Manager, BCS Manager, P2P • Wymiary: 1U 380 x 320 x 48 mm, ≤ 2 kg (bez HDD) • Zasilanie 12 VDC , ≤ 25W (bez dysku) | 920 | 1131.6 | C
BCS-B-XVR1601 | • Rejestrator Hybrydowy • Nagrywanie do 16 kamer HDCVI/TVI/AHD/Analog • Maksymalnie 24 kanały IP do 6 Mpx • Kompresja wideo H.265 Pro+/H.265 Pro/ H.265/H264 • Jednoczesna praca wyjść HDMI/VGA, wyjście HDMI z rozdzielczością 4K (3840x2160) • Obsługa kamer TVI - 4 Mpx, AHD - 4Mpx, HDCVI - 4Mpx • Kodowanie: 4Mpx @ 8kl/s, 4Mpx lite/1080p @ 15kl/s; 4Mpx lite @ 15kl/s, 1080p lite @25 kl/s; 1080p @ 25kl/s • Inteligentne funkcje: diagnostyka jakości sygnału wideo • Obsługa 1 dysku SATA do 10TB (każdy) • Łatwa archiwizacja przez USB, sieć • Obsługa dysków sieciowych (Dropbox/Google Drive/ Microsoft One Drive) • 2 porty USB 2.0 • 1 Wejście/1 Wyjście audio (dwukierunkowa komunikacja) • Wejścia alarmowe: brak • Wyjścia alarmowe: brak • Sieć: 1× RJ45 10/100/1000 Mbps • Zarządzanie przez sieć: Web Service, BCS Basic Manager, BCS Manager, P2P • Wymiary: 1U 260 x 222 x 45 mm, ≤ 2 kg (bez HDD) • Zasilanie 12 VDC , ≤ 20W (bez dysku) | 795 | 977.85 | C
8 KANAŁOWE
BCS-B-XVR0801-4KE | • Rejestrator Hybrydowy • Nagrywanie do 8 kamer HDCVI/TVI/AHD/Analog • Maksymalnie 16 kanałów IP do 8 Mpx • Kompresja wideo H.265 Pro+/H.265 Pro/ H.265/H264 • Jednoczesna praca wyjść HDMI/VGA, wyjście HDMI z rozdzielczością 4K (3840x2160) • Obsługa kamer TVI - 8 Mpx, AHD - 5Mpx, HDCVI - 4Mpx • Kodowanie: 8Mpx @ 8kl/s, 5Mpx @ 12kl/s, 4Mpx @ 15kl/s, 3Mpx @ 18 kl/s, 1080p @ 25kl/s • Inteligentne funkcje: przekroczenie linii, intruz, detekcja zmiany sceny, diagnostyka jakości sygnału wideo • Obsługa 1 dysku SATA do 10TB (każdy) • Łatwa archiwizacja przez USB, sieć • Obsługa dysków sieciowych (Dropbox/Google Drive/ Microsoft One Drive) • 2 porty USB 2.0 • 1 Wejście/1 Wyjście audio (dwukierunkowa komunikacja) • Wejścia alarmowe: brak • Wyjścia alarmowe: brak • Sieć: 1× RJ45 10/100/1000 Mbps • Zarządzanie przez sieć: Web Service, BCS Basic Manager, BCS Manager, P2P • Wymiary: 1U 315 x 242 x 45 mm, ≤ 1 kg (bez HDD) • Zasilanie 12 VDC , ≤ 20W (bez dysku) | 795 | 977.85 | C
BCS-B-XVR0801 | • Rejestrator Hybrydowy • Nagrywanie do 8 kamer HDCVI/TVI/AHD/Analog • Maksymalnie 12 kanałów IP do 6 Mpx • Kompresja wideo H.265 Pro+/H.265 Pro/ H.265/H264 • Jednoczesna praca wyjść HDMI/VGA, wyjście HDMI/VGA z rozdzielczością 1920×1080p • Obsługa kamer TVI - 4 Mpx, AHD - 4Mpx, HDCVI - 4Mpx • Kodowanie: 4Mpx @ 8kl/s, 4Mpx lite/1080p @ 15kl/s; 4Mpx lite @ 15kl/s, 1080p lite @25 kl/s; 1080p @ 25kl/s • Inteligentne funkcje: diagnostyka jakości sygnału wideo • Obsługa 1 dysku SATA do 10TB (każdy) • Łatwa archiwizacja przez USB, sieć • Obsługa dysków sieciowych (Dropbox/Google Drive/ Microsoft One Drive) • 2 porty USB 2.0 • 1 Wejście/1 Wyjście audio (dwukierunkowa komunikacja) • Wejścia alarmowe: brak • Wyjścia alarmowe: brak • Sieć: 1× RJ45 10/100 Mbps • Zarządzanie przez sieć: Web Service, BCS Basic Manager, BCS Manager, P2P • Wymiary: 1U 260 x 222 x 45 mm, ≤ 0.8 kg (bez HDD) • Zasilanie 12 VDC , ≤ 12W (bez dysku) | 515 | 633.45 | C
4 KANAŁOWE
BCS-B-XVR0401-5M | • Rejestrator Hybrydowy • Nagrywanie do 4 kamer HDCVI/TVI/AHD/Analog • Maksymalnie 8 kanałów IP do 8 Mpx • Kompresja wideo H.265 Pro+/H.265 Pro/ H.265/H264 • Jednoczesna praca wyjść HDMI/VGA, wyjście HDMI/VGA z rozdzielczością 1920×1080p • Obsługa kamer TVI - 5 Mpx, AHD - 5Mpx, HDCVI - 4Mpx • Kodowanie: 5Mpx @ 12kl/s, 4Mpx @ 15kl/s, 3Mpx @ 18 kl/s, 1080p @ 25kl/s • Inteligentne funkcje: przekroczenie linii, intruz, detekcja zmiany sceny, diagnostyka jakości sygnału wideo • Obsługa 1 dysku SATA do 10TB (każdy) • Łatwa archiwizacja przez USB, sieć • Obsługa dysków sieciowych (Dropbox/Google Drive/ Microsoft One Drive) • 2 porty USB 2.0 • 1 Wejście/1 Wyjście audio (dwukierunkowa komunikacja) • Wejścia alarmowe: brak • Wyjścia alarmowe: brak • Sieć: 1× RJ45 10/100 Mbps • Zarządzanie przez sieć: Web Service, BCS Basic Manager, BCS Manager, P2P • Wymiary: 1U 315 x 242 x 45 mm, ≤ 1 kg (bez HDD) • Zasilanie 12 VDC , ≤ 10W (bez dysku) | 485 | 596.55 | C
BCS-B-XVR0401 | • Rejestrator Hybrydowy • Nagrywanie do 4 kamer HDCVI/TVI/AHD/Analog • Maksymalnie 6 kanałów IP do 6 Mpx • Kompresja wideo H.265 Pro+/H.265 Pro/ H.265/H264 • Jednoczesna praca wyjść HDMI/VGA, wyjście HDMI/VGA z rozdzielczością 1920×1080p • Obsługa kamer TVI - 4 Mpx, AHD - 4Mpx, HDCVI - 4Mpx • Kodowanie: 4Mpx @ 8kl/s, 4Mpx lite/1080p @ 15kl/s; 4Mpx lite @ 15kl/s, 1080p lite @25 kl/s; 1080p @ 25kl/s • Inteligentne funkcje: diagnostyka jakości sygnału wideo • Obsługa 1 dysku SATA do 10TB (każdy) • Łatwa archiwizacja przez USB, sieć • Obsługa dysków sieciowych (Dropbox/Google Drive/ Microsoft One Drive) • 2 porty USB 2.0 • 1 Wejście/1 Wyjście audio (dwukierunkowa komunikacja) • Wejścia alarmowe: brak • Wyjścia alarmowe: brak • Sieć: 1× RJ45 10/100 Mbps • Zarządzanie przez sieć: Web Service, BCS Basic Manager, BCS Manager, P2P • Wymiary: 1U 260 x 222 x 45 mm, ≤ 0.8 kg (bez HDD) • Zasilanie 12 VDC , ≤ 8W (bez dysku) | 320 | 393.6 | C
Kamery analog HD 4 w 1
Kamery tubowe
BCS-B-DT82812 8.0 Mpx | • Rozdzielczość 8MP (3840*2160) • obsługa standardu HD-CVI + HD-TVI + AHD + ANALOG, • przetwornik: 1/2.3"CMOS • obiektyw zmiennoogniskowy 2.8-12mm, • promiennik podczerwieni o zasięgu do 40m w technologii SMD LED • obudowa zewnętrzna IP66, • zasilanie 12VDC, | 319 | 392.37 | C
BCS-B-DT42812 4.0 Mpx | • Rozdzielczość 4MP (2560*1440) • obsługa standardu HD-CVI + HD-TVI + AHD + ANALOG, • przetwornik: 1/2.7"CMOS • obiektyw zmiennoogniskowy 2.8-12mm, • promiennik podczerwieni o zasięgu do 40m w technologii SMD LED • obudowa zewnętrzna IP66, • zasilanie 12VDC, | 181 | 222.63 | C
BCS-B-DT22812 2.0 Mpx | • Rozdzielczość 2MP (1920*1080) • obsługa standardu HD-CVI + HD-TVI + AHD + ANALOG, • przetwornik: 1/2.9"CMOS • obiektyw zmiennoogniskowy 2.8-12mm, • promiennik podczerwieni o zasięgu do 40m w technologii SMD LED • obudowa zewnętrzna IP66, • zasilanie 12VDC, | 151 | 185.73 | C
BCS-B-MT83600 8.0 Mpx | • Rozdzielczość 8MP (3840*2160) • obsługa standardu HD-CVI + HD-TVI + AHD + ANALOG, • przetwornik: 1/2.3"CMOS • obiektyw stałooogniskowy 3.6mm, • promiennik podczerwieni o zasięgu do 30m w technologii SMD LED • obudowa zewnętrzna IP66, • zasilanie 12VDC, | 239 | 293.97 | C
BCS-B-MT42800 4.0 Mpx | • Rozdzielczość 4MP (2560*1440) • obsługa standardu HD-CVI + HD-TVI + AHD + ANALOG, • przetwornik: 1/2.7"CMOS • obiektyw zmiennoogniskowy 2.8mm, • promiennik podczerwieni o zasięgu do 30m w technologii SMD LED • obudowa zewnętrzna IP66, • zasilanie 12VDC, | 122 | 150.06 | C
BCS-B-MT22800 2.0 Mpx | • Rozdzielczość 2MP (1920*1080) • obsługa standardu HD-CVI + HD-TVI + AHD + ANALOG, • przetwornik: 1/2.9"CMOS • obiektyw zmiennoogniskowy 2.8mm, • promiennik podczerwieni o zasięgu do 30m w technologii SMD LED • obudowa zewnętrzna IP66, • zasilanie 12VDC, | 97 | 119.31 | C
Kamery kopułowe
BCS-B-DK82812 8.0 Mpx | • Rozdzielczość 8MP (3840*2160) • obsługa standardu HD-CVI + HD-TVI + AHD + ANALOG, • przetwornik: 1/2.3"CMOS • obiektyw zmiennoogniskowy 2.8-12mm, • promiennik podczerwieni o zasięgu do 40m w technologii SMD LED • obudowa zewnętrzna IP66, • zasilanie 12VDC, | 307 | 377.61 | C
BCS-B-DK42812 4.0 Mpx | • Rozdzielczość 4MP (2560*1440) • obsługa standardu HD-CVI + HD-TVI + AHD + ANALOG, • przetwornik: 1/2.7"CMOS • obiektyw zmiennoogniskowy 2.8-12mm, • promiennik podczerwieni o zasięgu do 40m w technologii SMD LED • obudowa zewnętrzna IP66, • zasilanie 12VDC, | 172 | 211.56 | C
BCS-B-DK22812 2.0 Mpx | • Rozdzielczość 2MP (1920*1080) • obsługa standardu HD-CVI + HD-TVI + AHD + ANALOG, • przetwornik: 1/2.9"CMOS • obiektyw zmiennoogniskowy 2.8-12mm, • promiennik podczerwieni o zasięgu do 40m w technologii SMD LED • obudowa zewnętrzna IP66, • zasilanie 12VDC, | 139 | 170.97 | C
BCS-B-MK83600 8.0 Mpx | • Rozdzielczość 8MP (3840*2160) • obsługa standardu HD-CVI + HD-TVI + AHD + ANALOG, • przetwornik: 1/2.3"CMOS • obiektyw stałooogniskowy 3.6mm, • promiennik podczerwieni o zasięgu do 30m w technologii SMD LED • obudowa zewnętrzna IP66, • zasilanie 12VDC, | 231 | 284.13 | C
BCS-B-MK42800 4.0 Mpx | • Rozdzielczość 4MP (2560*1440) • obsługa standardu HD-CVI + HD-TVI + AHD + ANALOG, • przetwornik: 1/2.7"CMOS • obiektyw zmiennoogniskowy 2.8mm, • promiennik podczerwieni o zasięgu do 30m w technologii SMD LED • obudowa zewnętrzna IP66, • zasilanie 12VDC, | 116 | 142.68 | C
BCS-B-MK22800 2.0 Mpx | • Rozdzielczość 2MP (1920*1080) • obsługa standardu HD-CVI + HD-TVI + AHD + ANALOG, • przetwornik: 1/2.9"CMOS • obiektyw zmiennoogniskowy 2.8mm, • promiennik podczerwieni o zasięgu do 30m w technologii SMD LED • obudowa zewnętrzna IP66, • zasilanie 12VDC, | 91 | 111.93 | C
Akcesoria do kamer analog HD BCS BASIC
BCS-B-DT/MT | Puszka instalacyjna do dużych i małych kamer tubowych BCS BASIC, UWAGA! Puszka nie stanowi szczelnego połączenia z uchwytem kamery. Zastosowanie tego produktu w miejscach narażonych na wilgoć, może spowodować trwałe uszkodzenie kamery. | 42 | 51.66 | C
BCS-B-DK | Puszka instalacyjna do dużych (zmiennoogniskowych) kamer kopułowych BCS BASIC, UWAGA! Puszka nie stanowi szczelnego połączenia z uchwytem kamery. Zastosowanie tego produktu w miejscach narażonych na wilgoć, może spowodować trwałe uszkodzenie kamery. | 30 | 36.9 | C
BCS-B-MK | Puszka instalacyjna do małych (stałooogniskowych) kamer kopułowych BCS BASIC, UWAGA! Puszka nie stanowi szczelnego połączenia z uchwytem kamery. Zastosowanie tego produktu w miejscach narażonych na wilgoć, może spowodować trwałe uszkodzenie kamery. | 26 | 31.98 | C
Switch-e PoE BCS BASIC
SWITCH-e POE ZARZĄDZALNE
BCS-B-SP2402G-2SFP-M | 26 portowy zarządzalny switch (PoE) • 24 porty PoE 100Mbps, • 2 porty RJ45 uplink Gigabit, • 2 porty światłowodowe SFP Gigabit, • Standard IEEE802.3 af/at, Maksymalna moc do 30W dla pojedynczego portu PoE, • 4 tryby pracy: AI VLAN, AI EXTEND, AI PoE, AI QoS, • Port RJ45 konsoli do zarządzania, menu w języku polskim • Wbudowany web-service, • Funkcje MDI/MDIX, VLAN, • Transmisja do 250m, • Możliwość montażu w szafie RACK 1U, • Zasilanie 100~240V AC | 1389 | 1708.47 | C
BCS-B-SP1602G-2SFP-M | 18 portowy zarządzalny switch (PoE) • 16 portów PoE 100Mbps, • 2 porty RJ45 uplink Gigabit, • 2 porty światłowodowe SFP Gigabit, • Standard IEEE802.3 af/at, Maksymalna moc do 30W dla pojedynczego portu PoE, • Port RJ45 konsoli do zarządzania, menu w języku polskim • 4 tryby pracy: AI VLAN, AI EXTEND, AI PoE, AI QoS, • Port RJ45 konsoli do zarządzania, • Wbudowany web-service, • Funkcje MDI/MDIX, VLAN, • Transmisja do 250m, • Możliwość montażu w szafie RACK 1U, • Zasilanie 100~240V AC | 1199 | 1474.77 | C
BCS-B-SP08G-2SFP-M | 8 portowy zarządzalny switch (PoE) • 8 portów PoE 100Mbps, • 2 porty światłowodowe SFP Gigabit, • Standard IEEE802.3 af/at, Maksymalna moc do 46W dla pojedynczego portu PoE, • Port RJ45 konsoli do zarządzania, • 4 tryby pracy: AI VLAN, AI EXTEND, AI PoE, AI QoS, • Port RJ45 konsoli do zarządzania, • Wbudowany web-service, • Funkcje MDI/MDIX, VLAN, • Transmisja do 250m, • Zasilanie 100~240V AC | 669 | 822.87 | C
SWITCH-e POE NIEZARZĄDZALNE
BCS-B-SP2402G-2SFP | 26 portowy switch (PoE) • 24 porty PoE 100Mbps, • 2 porty RJ45 uplink Gigabit, • 2 porty światłowodowe SFP Gigabit, • Standard IEEE802.3 af/at, Maksymalna moc do 30W dla pojedynczego portu PoE, • 3 tryby pracy: STANDARD, AI VLAN, AI EXTEND • Funkcje MDI/MDIX, VLAN, • Transmisja do 250m, • Możliwość montażu w szafie RACK 1U, • Zasilanie 100~240V AC | 1199 | 1474.77 | C
BCS-B-SP1602G-2SFP | 18 portowy switch (PoE) • 16 portów PoE 100Mbps, • 2 porty RJ45 uplink Gigabit, • 2 porty światłowodowe SFP Gigabit, • Standard IEEE802.3 af/at, Maksymalna moc do 30W dla pojedynczego portu PoE, • 3 tryby pracy: STANDARD, AI VLAN, AI EXTEND, • Funkcje MDI/MDIX, VLAN, • Transmisja do 250m, • Możliwość montażu w szafie RACK 1U, • Zasilanie 100~240V AC | 979 | 1204.17 | C
BCS-B-SP08G-2SFP | 8 portowy switch (PoE) • 8 portów PoE 100Mbps, • 2 porty światłowodowe SFP Gigabit, • Standard IEEE802.3 af/at, Maksymalna moc do 30W dla pojedynczego portu PoE, • 4 tryby pracy: AI VLAN, AI EXTEND, AI PoE, AI QoS, • Funkcje MDI/MDIX, VLAN, • Transmisja do 250m, • Zasilacz 52V DC 1.85A w zestawie | 559 | 687.57 | C
BCS-B-SP08G02G | 10 portowy switch Gigabit (PoE) • 8 portów PoE Gigabit, • 2 porty RJ45 uplink Gigabit, • Standard IEEE802.3 af/at, Maksymalna moc do 30W dla pojedynczego portu PoE, • 4 tryby pracy: AI VLAN, AI EXTEND, AI PoE, AI QoS, • Funkcje MDI/MDIX, VLAN, • Transmisja do 250m, • Zasilacz 52V DC 1.85A w zestawie | 429 | 527.67 | C
BCS-B-SP0802 | 10 portowy switch (PoE) • 8 portów PoE 100Mbps, • 2 porty RJ45 uplink 100Mbps, • Standard IEEE802.3 af/at, Maksymalna moc do 36W dla pojedynczego portu PoE, • 4 tryby pracy: AI VLAN, AI EXTEND, AI PoE, AI QoS, • Funkcje MDI/MDIX, VLAN, • Transmisja do 250m, • Zasilacz 52V DC 1.85A w zestawie | 249 | 306.27 | C
BCS-B-SP04G02G | 6 portowy switch Gigabit (PoE) • 4 porty PoE Gigabit • 2 porty RJ45 uplink Gigabit, • Standard IEEE802.3 af/at, Maksymalna moc do 30W dla pojedynczego portu PoE, • 4 tryby pracy: AI VLAN, AI EXTEND, AI PoE, AI QoS, • Funkcje MDI/MDIX, VLAN, • Transmisja do 250m, • Zasilacz 52V DC 1.15A w zestawie | 260 | 319.8 | C
BCS-B-SP0402 | 6 portowy switch (PoE) • 4 portów PoE 100Mbps, • 2 porty RJ45 uplink 100Mbps, • Standard IEEE802.3 af/at, Maksymalna moc do 36W dla pojedynczego portu PoE, • 4 tryby pracy: AI VLAN, AI EXTEND, AI PoE, AI QoS, • Funkcje MDI/MDIX, VLAN, • Transmisja do 250m, • Zasilacz 52V DC 1.15A w zestawie | 149 | 183.27 | C
Firma NSS Sp. z o.o. dokłada wszelkich starań, aby sprzedawane urządzenia były zgodne z prezentowanymi opisami oraz zdjęciami. Pomimo losowej kontroli nie możemy zagwarantować, że prezentowane informacje są w pełni zgodne ze stanem faktycznym oraz parametrami podanymi przez producenta. Z uwagi na ilość zmiennych niezależnych od NSS Sp. z o.o niezgodności w przedstawionych parametrach nie mogą być podstawą do ewentualnych roszczeń. Prezentowane treści nie stanowią oferty handlowej w rozumieniu Kodeksu Cywilnego, a mają jedynie charakter informacyjny. Wszelkie prawa autorskie i inne prawa własności do rysunków, grafik, tekstu, znaków towarowych, zdjęć oraz innych treści dostępnych w niniejszym cenniku należą do NSS Sp. z o.o. Kopiowanie, rozpowszechnianie, modyfikacja oraz wszelka inna eksploatacja materiałów objętych prawem autorskim wymaga zgody właściciela tych praw, zgodnie z "Ustawą o prawie autorskim i prawach pokrewnych z dnia 4 lutego 1994r".

## Akcesoria POINT
MODELE KAMER | AKCESORIA
BCS-P-629R3SA
BCS-P-P140
| BCS-P-U54 + BCS-P-P140 |  | BCS-P-P34 + BCS-P-I36 + BCS-P-P140 |  | BCS-P-U31(U51) + BCS-P-I36 + BCS-P-P140
MODELE KAMER | AKCESORIA
BCS-P-624R3SA
| BCS-P-A172M | BCS-P-U112M | BCS-P-UA112M
| BCS-P-A31 + BCS-P-U112M |  | BCS-P-A31 + BCS-P-UA112M
MODELE KAMER | AKCESORIA
BCS-P-244R3WLSA BCS-P-264R3WSA (-G) BCS-P-262R3WSA (-G) BCS-P-242R3SA (-G) BCS-P-232R3S (-G)
| BCS-P-A171 (-G) | BCS-P-U111 (-G) | BCS-P-UA111 (-G) | BCS-P-P141 | BCS-P-A151
| BCS-P-A31 (-G) + BCS-P-U111 (-G) |  | BCS-P-A31 (-G) + BCS-P-UA111 (-G) |  | BCS-P-U54 + BCS-P-P141
| BCS-P-P34 + BCS-P-I36 + BCS-P-P141 |  | BCS-P-U31(U51) + BCS-P-I36 + BCS-P-P141
MODELE KAMER | AKCESORIA
BCS-P-224RWSAM (-G) BCS-P-222RSAM (-G)
BCS-P-A173 (-G)
MODELE KAMER | AKCESORIA
BCS-P-264R3WSM (-G) BCS-P-262R3WSM (-G)
| BCS-P-A172M | BCS-P-U112M (-G) | BCS-P-UA112M (-G)
| BCS-P-A31 (-G) + BCS-P-U112M (-G) |  | BCS-P-A31 (-G) + BCS-P-UA112M (-G)
MODELE KAMER | AKCESORIA
BCS-P-214R3M BCS-P-2121R3M
| BCS-P-A172M | BCS-P-U112M | BCS-P-UA112M
| BCS-P-A31 + BCS-P-U112M |  | BCS-P-A31 + BCS-P-UA112M
MODELE KAMER | AKCESORIA
BCS-P-214RWSA (-G) BCS-P-212RWSA (-G)
| BCS-P-A173 (-G) | BCS-P-U112M (-G) | BCS-P-UA112 | BCS-P-UA112M (-G) | BCS-P-P143 | BCS-P-A61 (-G)
| BCS-P-A31 (-G) + BCS-P-U112M (-G) |  | BCS-P-A31 (-G) + BCS-P-UA112M (-G) |  | BCS-P-A31 (-G) + BCS-P-A61 (-G)
| BCS-P-U54 + BCS-P-P143 |  | BCS-P-P34 + BCS-P-I36 + BCS-P-P143 |  | BCS-P-U31(U51) + BCS-P-I36 + BCS-P-P143
MODELE KAMER | AKCESORIA |  |  | MODELE KAMER | AKCESORIA
BCS-P-462R3WSA BCS-P-462R3WSA-ITC |  |  |  | BCS-P-462R3SA BCS-P-442R3WSA BCS-P-432R3S BCS-P-431R3S
| BCS-P-A61 |  |  |  | BCS-P-A61
| BCS-P-A31 + BCS-P-A61 |  |  |  | BCS-P-A31 + BCS-P-A61
MODELE KAMER | AKCESORIA |  |  | MODELE KAMER | AKCESORIA
BCS-P-464RWSA (-G) BCS-P-462RWSA (-G) BCS-P-444RSA (-G) BCS-P-424R3WS (-G) BCS-P-4421RSA (-G) BCS-P-422R3WLS (-G) BCS-P-422R3LS (-G) |  |  |  | BCS-P-422R3A
| BCS-P-A61 (-G) |  |  |  | BCS-P-A61 | BCS-P-A71
| BCS-P-A31 (-G) + BCS-P-A61 (-G) |  |  |  | BCS-P-A31 + BCS-P-A61
MODELE KAMER | AKCESORIA
BCS-P-414RW (-G) BCS-P-4121R (-G)
| BCS-P-A61 (-G) | BCS-P-A71 (-G)
BCS-P-A31 (-G) + BCS-P-A61 (-G)
MODELE KAMER | AKCESORIA
BCS-P-5692RSAI BCS-P-5626RLSA BCS-P-5682RSA BCS-P-5634RSA BCS-P-5624LSA BCS-P-5622LSA BCS-P-5624RWLSA BCS-P-5622RWLSA BCS-P-5623RSA BCS-P-5622RSA BCS-P-5623RSAP BCS-P-5621RSAP BCS-P-5621RSA BCS-P5623SA BCS-P5622SA
| BCS-P-A32 | BCS-P-A33 | BCS-P-A51 | BCS-P-U51 | BCS-P-U31 | BCS-P-U54
| BCS-P-P34 | BCS-P-I36
| BCS-P-A51 + BCS-P-A32 |  | BCS-P-A51 + BCS-P-A33 |  | BCS-P-P34 + BCS-P-I36
BCS-P-I36 + BCS-P-U51